## котельная №4
Длина участка, м | Внутpенний диаметp подающего тpубопpовода, м | Внутренний диаметр обратного трубопровода, м | Вид прокладки тепловой сети | Материал трубопровода подача | Материал трубопровода обратка | Назначение участка | Теплоизоляционный материал под.тр-да (1-39) | Теплоизоляционный материал обр.тр-да (1-39)
1.3 | 0.15 | 0.15 | Подземная канальная | сталь | сталь | Отопление | Стекловата марки 600 | Стекловата марки 600
30 | 0.15 | 0.15 | Подземная канальная | сталь | сталь | Отопление | Маты и плиты из минеральной ваты марки 75 | Маты и плиты из минеральной ваты марки 75
10.2 | 0.069 | 0.069 | Подземная канальная | сталь | сталь | Отопление | Маты и плиты из минеральной ваты марки 75 | Маты и плиты из минеральной ваты марки 75
19 | 0.15 | 0.15 | Подземная канальная | сталь | сталь | Отопление | Маты и плиты из минеральной ваты марки 75 | Маты и плиты из минеральной ваты марки 75
15.8 | 0.1 | 0.1 | Подземная канальная | сталь | сталь | Отопление | Маты и плиты из минеральной ваты марки 75 | Маты и плиты из минеральной ваты марки 75
28 | 0.15 | 0.15 | Подземная канальная | сталь | сталь | Отопление | Маты и плиты из минеральной ваты марки 75 | Маты и плиты из минеральной ваты марки 75
92 | 0.15 | 0.15 | Подземная канальная | сталь | сталь | Отопление | Маты и плиты из минеральной ваты марки 75 | Маты и плиты из минеральной ваты марки 75
2 | 0.15 | 0.15 | Подвальная | сталь | сталь | Отопление | Маты и плиты из минеральной ваты марки 75 | Маты и плиты из минеральной ваты марки 75
31 | 0.069 | 0.069 | Подвальная | сталь | сталь | Отопление | Маты и плиты из минеральной ваты марки 75 | Маты и плиты из минеральной ваты марки 75
1 | 0.1 | 0.1 | Подвальная | сталь | сталь | Отопление | Маты и плиты из минеральной ваты марки 75 | Маты и плиты из минеральной ваты марки 75
38 | 0.1 | 0.1 | Подземная канальная | сталь | сталь | Отопление | Стекловата марки 600 | Стекловата марки 600
6 | 0.1 | 0.1 | Подвальная | сталь | сталь | Отопление | Маты и плиты из минеральной ваты марки 75 | Маты и плиты из минеральной ваты марки 75
11 | 0.082 | 0.082 | Подвальная | сталь | сталь | Отопление | Маты и плиты из минеральной ваты марки 75 | Маты и плиты из минеральной ваты марки 75
30.6 | 0.1 | 0.1 | Подвальная | сталь | сталь | Отопление | Маты и плиты из минеральной ваты марки 75 | Маты и плиты из минеральной ваты марки 75
20 | 0.082 | 0.082 | Подземная канальная | сталь | сталь | Отопление | Маты и плиты из минеральной ваты марки 75 | Маты и плиты из минеральной ваты марки 75
26 | 0.069 | 0.069 | Подвальная | сталь | сталь | Отопление | Маты и плиты из минеральной ваты марки 75 | Маты и плиты из минеральной ваты марки 75
6 | 0.15 | 0.15 | Подземная канальная | сталь | сталь | Отопление | Маты и плиты из минеральной ваты марки 75 | Маты и плиты из минеральной ваты марки 75
28 | 0.082 | 0.082 | Подвальная | сталь | сталь | Отопление | Маты и плиты из минеральной ваты марки 75 | Маты и плиты из минеральной ваты марки 75
78 | 0.082 | 0.082 | Подвальная | сталь | сталь | Отопление | Маты и плиты из минеральной ваты марки 75 | Маты и плиты из минеральной ваты марки 75
2.5 | 0.15 | 0.15 | Подземная канальная | сталь | сталь | Отопление | Маты и плиты из минеральной ваты марки 75 | Маты и плиты из минеральной ваты марки 75
6 | 0.15 | 0.15 | Подвальная | сталь | сталь | Отопление | Маты и плиты из минеральной ваты марки 75 | Маты и плиты из минеральной ваты марки 75
50 | 0.069 | 0.069 | Подвальная | сталь | сталь | Отопление | Маты и плиты из минеральной ваты марки 75 | Маты и плиты из минеральной ваты марки 75
3 | 0.069 | 0.069 | Подвальная | сталь | сталь | Отопление | Маты и плиты из минеральной ваты марки 75 | Маты и плиты из минеральной ваты марки 75
1 | 0.069 | 0.069 | Подвальная | сталь | сталь | Отопление | Маты и плиты из минеральной ваты марки 75 | Маты и плиты из минеральной ваты марки 75
0.5 | 0.05 | 0.05 | Подземная канальная | сталь | сталь | Отопление | Маты и плиты из минеральной ваты марки 75 | Маты и плиты из минеральной ваты марки 75
1 | 0.15 | 0.15 | Подвальная | сталь | сталь | Отопление | Маты и плиты из минеральной ваты марки 75 | Маты и плиты из минеральной ваты марки 75
9 | 0.15 | 0.15 | Подвальная | сталь | сталь | Отопление | Маты и плиты из минеральной ваты марки 75 | Маты и плиты из минеральной ваты марки 75
11 | 0.15 | 0.15 | Подвальная | сталь | сталь | Отопление | Маты и плиты из минеральной ваты марки 75 | Маты и плиты из минеральной ваты марки 75
15 | 0.082 | 0.082 | Подземная канальная | сталь | сталь | Отопление | Маты и плиты из минеральной ваты марки 75 | Маты и плиты из минеральной ваты марки 75
1 | 0.1 | 0.1 | Подвальная | сталь | сталь | Отопление | Маты и плиты из минеральной ваты марки 75 | Маты и плиты из минеральной ваты марки 75
13 | 0.1 | 0.1 | Подвальная | сталь | сталь | Отопление | Стекловата марки 600 | Стекловата марки 600
8 | 0.1 | 0.1 | Подвальная | сталь | сталь | Отопление | Маты и плиты из минеральной ваты марки 75 | Маты и плиты из минеральной ваты марки 75
24 | 0.1 | 0.1 | Подвальная | сталь | сталь | Отопление | Маты и плиты из минеральной ваты марки 75 | Маты и плиты из минеральной ваты марки 75
0.5 | 0.069 | 0.069 | Подземная канальная | сталь | сталь | Отопление | Маты и плиты из минеральной ваты марки 75 | Маты и плиты из минеральной ваты марки 75
61.3 | 0.069 | 0.069 | Подземная канальная | сталь | сталь | Отопление | Маты и плиты из минеральной ваты марки 75 | Маты и плиты из минеральной ваты марки 75
0.5 | 0.1 | 0.1 | Подземная канальная | сталь | сталь | Отопление | Маты и плиты из минеральной ваты марки 75 | Маты и плиты из минеральной ваты марки 75
0.5 | 0.082 | 0.082 | Подземная канальная | сталь | сталь | Отопление | Маты и плиты из минеральной ваты марки 75 | Маты и плиты из минеральной ваты марки 75
0.5 | 0.082 | 0.082 | Подземная канальная | сталь | сталь | Отопление | Маты и плиты из минеральной ваты марки 75 | Маты и плиты из минеральной ваты марки 75
19.5 | 0.082 | 0.082 | Подземная канальная | сталь | сталь | Отопление | Пенополиуретан в полиэтиленовой оболочке (заводское производство) | Пенополиуретан в полиэтиленовой оболочке (заводское производство)
31 | 0.069 | 0.069 | Подземная канальная | сталь | сталь | Отопление | Маты и плиты из минеральной ваты марки 75 | Маты и плиты из минеральной ваты марки 75
39 | 0.069 | 0.069 | Подземная канальная | сталь | сталь | Отопление | Маты и плиты из минеральной ваты марки 75 | Маты и плиты из минеральной ваты марки 75
0.5 | 0.082 | 0.082 | Подземная канальная | сталь | сталь | Отопление | Маты и плиты из минеральной ваты марки 75 | Маты и плиты из минеральной ваты марки 75
17.5 | 0.082 | 0.082 | Подземная канальная | сталь | сталь | Отопление | Пенополиуретан в полиэтиленовой оболочке (заводское производство) | Пенополиуретан в полиэтиленовой оболочке (заводское производство)
6 | 0.15 | 0.15 | Подвальная | сталь | сталь | Отопление | Маты и плиты из минеральной ваты марки 75 | Маты и плиты из минеральной ваты марки 75
2 | 0.082 | 0.082 | Подвальная | сталь | сталь | Отопление | Пенополиуретан в оцинкованной оболочке (заводское производство) | Пенополиуретан в оцинкованной оболочке (заводское производство)
26 | 0.15 | 0.15 | Подземная канальная | сталь | сталь | Отопление | Маты и плиты из минеральной ваты марки 75 | Маты и плиты из минеральной ваты марки 75
9 | 0.15 | 0.15 | Подземная канальная | сталь | сталь | Отопление | Маты и плиты из минеральной ваты марки 75 | Маты и плиты из минеральной ваты марки 75
6.9 | 0.1 | 0.1 | Подвальная | сталь | сталь | Отопление | Маты и плиты из минеральной ваты марки 75 | Маты и плиты из минеральной ваты марки 75
14 | 0.1 | 0.1 | Подвальная | сталь | сталь | Отопление | Маты и плиты из минеральной ваты марки 75 | Маты и плиты из минеральной ваты марки 75
24.5 | 0.069 | 0.069 | Подземная канальная | сталь | сталь | Отопление | Маты и плиты из минеральной ваты марки 75 | Маты и плиты из минеральной ваты марки 75
60.3 | 0.1 | 0.1 | Подземная канальная | сталь | сталь | Отопление | Маты и плиты из минеральной ваты марки 75 | Маты и плиты из минеральной ваты марки 75
9.2 | 0.082 | 0.082 | Подземная канальная | сталь | сталь | Отопление | Пенополиуретан в полиэтиленовой оболочке (заводское производство) | Пенополиуретан в полиэтиленовой оболочке (заводское производство)
21 | 0.069 | 0.069 | Подземная канальная | сталь | сталь | Отопление | Маты и плиты из минеральной ваты марки 75 | Маты и плиты из минеральной ваты марки 75
5 | 0.069 | 0.069 | Подвальная | сталь | сталь | Отопление | Маты и плиты из минеральной ваты марки 75 | Маты и плиты из минеральной ваты марки 75
4 | 0.207 | 0.207 | Подземная канальная | сталь | сталь | Отопление | Маты и плиты из минеральной ваты марки 75 | Маты и плиты из минеральной ваты марки 75
28.4 | 0.207 | 0.207 | Подземная канальная | сталь | сталь | Отопление | Маты и плиты из минеральной ваты марки 75 | Маты и плиты из минеральной ваты марки 75
6.2 | 0.207 | 0.207 | Подземная канальная | сталь | сталь | Отопление | Маты и плиты из минеральной ваты марки 75 | Маты и плиты из минеральной ваты марки 75
14.1 | 0.207 | 0.207 | Подземная канальная | сталь | сталь | Отопление | Маты и плиты из минеральной ваты марки 75 | Маты и плиты из минеральной ваты марки 75
33.3 | 0.082 | 0.082 | Подземная канальная | сталь | сталь | Отопление | Маты и плиты из минеральной ваты марки 75 | Маты и плиты из минеральной ваты марки 75
21 | 0.15 | 0.15 | Подземная канальная | сталь | сталь | Отопление | Маты и плиты из минеральной ваты марки 75 | Маты и плиты из минеральной ваты марки 75
10 | 0.15 | 0.15 | Подземная канальная | сталь | сталь | Отопление | Маты и плиты из минеральной ваты марки 75 | Маты и плиты из минеральной ваты марки 75
48 | 0.15 | 0.15 | Подземная канальная | сталь | сталь | Отопление | Маты и плиты из минеральной ваты марки 75 | Маты и плиты из минеральной ваты марки 75
1 | 0.082 | 0.082 | Подвальная | сталь | сталь | Отопление | Маты и плиты из минеральной ваты марки 75 | Маты и плиты из минеральной ваты марки 75
40 | 0.082 | 0.082 | Подвальная | сталь | сталь | Отопление | Маты и плиты из минеральной ваты марки 75 | Маты и плиты из минеральной ваты марки 75
6.7 | 0.1 | 0.1 | Подземная канальная | сталь | сталь | Отопление | Маты и плиты из минеральной ваты марки 75 | Маты и плиты из минеральной ваты марки 75
0.6 | 0.1 | 0.1 | Подвальная | сталь | сталь | Отопление | Маты и плиты из минеральной ваты марки 75 | Маты и плиты из минеральной ваты марки 75
12.5 | 0.15 | 0.15 | Подземная канальная | сталь | сталь | Отопление | Маты и плиты из минеральной ваты марки 75 | Маты и плиты из минеральной ваты марки 75
87 | 0.15 | 0.15 | Подземная канальная | сталь | сталь | Отопление | Маты и плиты из минеральной ваты марки 75 | Маты и плиты из минеральной ваты марки 75
5 | 0.082 | 0.082 | Подземная канальная | сталь | сталь | Отопление | Пенополиуретан в полиэтиленовой оболочке (заводское производство) | Пенополиуретан в полиэтиленовой оболочке (заводское производство)
17 | 0.207 | 0.207 | Подземная канальная | сталь | сталь | Отопление | Маты и плиты из минеральной ваты марки 75 | Маты и плиты из минеральной ваты марки 75
36.7 | 0.207 | 0.207 | Подземная канальная | сталь | сталь | Отопление | Маты и плиты из минеральной ваты марки 75 | Маты и плиты из минеральной ваты марки 75
1 | 0.1 | 0.1 | Подвальная | сталь | сталь | Отопление | Маты и плиты из минеральной ваты марки 75 | Маты и плиты из минеральной ваты марки 75
2 | 0.082 | 0.082 | Подземная канальная | сталь | сталь | Отопление | Маты и плиты из минеральной ваты марки 75 | Маты и плиты из минеральной ваты марки 75
30.5 | 0.1 | 0.1 | Подземная канальная | сталь | сталь | Отопление | Маты и плиты из минеральной ваты марки 75 | Маты и плиты из минеральной ваты марки 75
2 | 0.1 | 0.1 | Подземная канальная | сталь | сталь | Отопление | Маты и плиты из минеральной ваты марки 75 | Маты и плиты из минеральной ваты марки 75
40 | 0.082 | 0.082 | Подземная канальная | сталь | сталь | Отопление | Маты и плиты из минеральной ваты марки 75 | Маты и плиты из минеральной ваты марки 75
3 | 0.082 | 0.082 | Подвальная | сталь | сталь | Отопление | Маты и плиты из минеральной ваты марки 75 | Маты и плиты из минеральной ваты марки 75
23 | 0.082 | 0.082 | Подземная канальная | сталь | сталь | Отопление | Маты и плиты из минеральной ваты марки 75 | Маты и плиты из минеральной ваты марки 75
12 | 0.05 | 0.05 | Подземная канальная | сталь | сталь | Отопление | Маты и плиты из минеральной ваты марки 75 | Маты и плиты из минеральной ваты марки 75
17.6 | 0.082 | 0.082 | Подземная канальная | сталь | сталь | Отопление | Маты и плиты из минеральной ваты марки 75 | Маты и плиты из минеральной ваты марки 75
12 | 0.082 | 0.082 | Подвальная | сталь | сталь | Отопление | Маты и плиты из минеральной ваты марки 75 | Маты и плиты из минеральной ваты марки 75
6 | 0.082 | 0.082 | Подземная канальная | сталь | сталь | Отопление | Маты и плиты из минеральной ваты марки 75 | Маты и плиты из минеральной ваты марки 75
34 | 0.082 | 0.082 | Подвальная | сталь | сталь | Отопление | Маты и плиты из минеральной ваты марки 75 | Маты и плиты из минеральной ваты марки 75
48 | 0.1 | 0.1 | Подвальная | сталь | сталь | Отопление | Маты и плиты из минеральной ваты марки 75 | Маты и плиты из минеральной ваты марки 75
2 | 0.1 | 0.1 | Подвальная | сталь | сталь | Отопление | Маты и плиты из минеральной ваты марки 75 | Маты и плиты из минеральной ваты марки 75
8 | 0.082 | 0.082 | Подвальная | сталь | сталь | Отопление | Маты и плиты из минеральной ваты марки 75 | Маты и плиты из минеральной ваты марки 75
0.5 | 0.1 | 0.1 | Подземная канальная | сталь | сталь | Отопление | Маты и плиты из минеральной ваты марки 75 | Маты и плиты из минеральной ваты марки 75
2.9 | 0.082 | 0.082 | Подвальная | сталь | сталь | Отопление | Маты и плиты из минеральной ваты марки 75 | Маты и плиты из минеральной ваты марки 75
18.6 | 0.1 | 0.1 | Подземная канальная | сталь | сталь | Отопление | Маты и плиты из минеральной ваты марки 75 | Маты и плиты из минеральной ваты марки 75
8.9 | 0.1 | 0.1 | Подземная канальная | сталь | сталь | Отопление | Маты и плиты из минеральной ваты марки 75 | Маты и плиты из минеральной ваты марки 75
2.1 | 0.082 | 0.082 | Подвальная | сталь | сталь | Отопление | Пенополиуретан в полиэтиленовой оболочке (заводское производство) | Пенополиуретан в полиэтиленовой оболочке (заводское производство)
32 | 0.082 | 0.082 | Подземная канальная | сталь | сталь | Отопление | Пенополиуретан в полиэтиленовой оболочке (заводское производство) | Пенополиуретан в полиэтиленовой оболочке (заводское производство)
6 | 0.1 | 0.1 | Подземная канальная | сталь | сталь | Отопление | Маты и плиты из минеральной ваты марки 75 | Маты и плиты из минеральной ваты марки 75
37.7 | 0.082 | 0.05 | Подземная канальная | нж сталь | нж сталь | ГВС | Маты и плиты из минеральной ваты марки 75 | Маты и плиты из минеральной ваты марки 75
1 | 0.082 | 0.05 | Подвальная | нж сталь | нж сталь | ГВС | Маты и плиты из минеральной ваты марки 75 | Маты и плиты из минеральной ваты марки 75
31.2 | 0.069 | 0.05 | Подземная канальная | нж сталь | нж сталь | ГВС | Маты и плиты из минеральной ваты марки 75 | Маты и плиты из минеральной ваты марки 75
5 | 0.069 | 0.05 | Подвальная | нж сталь | нж сталь | ГВС | Маты и плиты из минеральной ваты марки 75 | Маты и плиты из минеральной ваты марки 75
4 | 0.04 | 0.027 | Подвальная | нж сталь | нж сталь | ГВС | Маты и плиты из минеральной ваты марки 75 | Маты и плиты из минеральной ваты марки 75
52 | 0.04 | 0.027 | Подземная канальная | нж сталь | нж сталь | ГВС | Маты и плиты из минеральной ваты марки 75 | Маты и плиты из минеральной ваты марки 75
57.8 | 0.04 | 0.027 | Подземная канальная | нж сталь | нж сталь | ГВС | Маты и плиты из минеральной ваты марки 75 | Маты и плиты из минеральной ваты марки 75

## котельная №5
Длина участка, м | Внутpенний диаметp подающего тpубопpовода, м | Внутренний диаметр обратного трубопровода, м | Вид прокладки тепловой сети | Материал трубопровода подача | Материал трубопровода обратка | Назначение участка | Теплоизоляционный материал под.тр-да (1-39) | Теплоизоляционный материал обр.тр-да (1-39)
27 | 0.259 | 0.259 | Надземная | сталь | сталь | Отопление | Маты и плиты из минеральной ваты марки 75 | Маты и плиты из минеральной ваты марки 75
0.5 | 0.259 | 0.259 | Подземная канальная | сталь | сталь | Отопление | Маты и плиты из минеральной ваты марки 75 | Маты и плиты из минеральной ваты марки 75
50 | 0.207 | 0.207 | Подземная канальная | сталь | сталь | Отопление | Маты и плиты из минеральной ваты марки 75 | Маты и плиты из минеральной ваты марки 75
20 | 0.207 | 0.207 | Подземная канальная | сталь | сталь | Отопление | Маты и плиты из минеральной ваты марки 75 | Маты и плиты из минеральной ваты марки 75
31.5 | 0.207 | 0.207 | Подземная канальная | сталь | сталь | Отопление | Маты и плиты из минеральной ваты марки 75 | Маты и плиты из минеральной ваты марки 75
64 | 0.207 | 0.207 | Подземная канальная | сталь | сталь | Отопление | Маты и плиты из минеральной ваты марки 75 | Маты и плиты из минеральной ваты марки 75
15 | 0.207 | 0.207 | Подземная канальная | сталь | сталь | Отопление | Маты и плиты из минеральной ваты марки 75 | Маты и плиты из минеральной ваты марки 75
19 | 0.207 | 0.207 | Подвальная | сталь | сталь | Отопление | Маты и плиты из минеральной ваты марки 75 | Маты и плиты из минеральной ваты марки 75
1 | 0.207 | 0.207 | Подземная канальная | сталь | сталь | Отопление | Маты и плиты из минеральной ваты марки 75 | Маты и плиты из минеральной ваты марки 75
5 | 0.207 | 0.207 | Надземная | сталь | сталь | Отопление | Маты и плиты из минеральной ваты марки 75 | Маты и плиты из минеральной ваты марки 75
22.5 | 0.207 | 0.207 | Подземная канальная | сталь | сталь | Отопление | Маты и плиты из минеральной ваты марки 75 | Маты и плиты из минеральной ваты марки 75
13.5 | 0.207 | 0.207 | Подземная канальная | сталь | сталь | Отопление | Пенополиуретан в полиэтиленовой оболочке (заводское производство) | Пенополиуретан в полиэтиленовой оболочке (заводское производство)
5 | 0.207 | 0.207 | Подвальная | сталь | сталь | Отопление | Маты и плиты из минеральной ваты марки 75 | Маты и плиты из минеральной ваты марки 75
39 | 0.207 | 0.207 | Подвальная | сталь | сталь | Отопление | Маты и плиты из минеральной ваты марки 75 | Маты и плиты из минеральной ваты марки 75
25 | 0.207 | 0.207 | Подземная канальная | сталь | сталь | Отопление | Маты и плиты из минеральной ваты марки 75 | Маты и плиты из минеральной ваты марки 75
15 | 0.207 | 0.207 | Подземная канальная | сталь | сталь | Отопление | Маты и плиты из минеральной ваты марки 75 | Маты и плиты из минеральной ваты марки 75
1 | 0.207 | 0.207 | Подземная канальная | сталь | сталь | Отопление | Маты и плиты из минеральной ваты марки 75 | Маты и плиты из минеральной ваты марки 75
6 | 0.15 | 0.15 | Подвальная | сталь | сталь | Отопление | Маты и плиты из минеральной ваты марки 75 | Маты и плиты из минеральной ваты марки 75
9 | 0.15 | 0.15 | Подземная канальная | сталь | сталь | Отопление | Маты и плиты из минеральной ваты марки 75 | Маты и плиты из минеральной ваты марки 75
33 | 0.15 | 0.15 | Подземная канальная | сталь | сталь | Отопление | Маты и плиты из минеральной ваты марки 75 | Маты и плиты из минеральной ваты марки 75
30 | 0.15 | 0.15 | Подземная бесканальная | сталь | сталь | Отопление | Маты и плиты из минеральной ваты марки 75 | Маты и плиты из минеральной ваты марки 75
6 | 0.15 | 0.15 | Подвальная | сталь | сталь | Отопление | Маты и плиты из минеральной ваты марки 75 | Маты и плиты из минеральной ваты марки 75
4 | 0.15 | 0.15 | Подземная канальная | сталь | сталь | Отопление | Маты и плиты из минеральной ваты марки 75 | Маты и плиты из минеральной ваты марки 75
6 | 0.15 | 0.15 | Подвальная | сталь | сталь | Отопление | Маты и плиты из минеральной ваты марки 75 | Маты и плиты из минеральной ваты марки 75
12 | 0.15 | 0.15 | Подземная канальная | сталь | сталь | Отопление | Маты и плиты из минеральной ваты марки 75 | Маты и плиты из минеральной ваты марки 75
3 | 0.15 | 0.15 | Подвальная | сталь | сталь | Отопление | Маты и плиты из минеральной ваты марки 75 | Маты и плиты из минеральной ваты марки 75
2 | 0.15 | 0.15 | Подземная канальная | сталь | сталь | Отопление | Маты и плиты из минеральной ваты марки 75 | Маты и плиты из минеральной ваты марки 75
20 | 0.15 | 0.15 | Подвальная | сталь | сталь | Отопление | Маты и плиты из минеральной ваты марки 75 | Маты и плиты из минеральной ваты марки 75
5 | 0.15 | 0.15 | Подземная канальная | сталь | сталь | Отопление | Маты и плиты из минеральной ваты марки 75 | Маты и плиты из минеральной ваты марки 75
1 | 0.15 | 0.15 | Подвальная | сталь | сталь | Отопление | Маты и плиты из минеральной ваты марки 75 | Маты и плиты из минеральной ваты марки 75
9 | 0.15 | 0.15 | Подвальная | сталь | сталь | Отопление | Маты и плиты из минеральной ваты марки 75 | Маты и плиты из минеральной ваты марки 75
5 | 0.15 | 0.15 | Подвальная | сталь | сталь | Отопление | Маты и плиты из минеральной ваты марки 75 | Маты и плиты из минеральной ваты марки 75
45 | 0.15 | 0.15 | Подвальная | сталь | сталь | Отопление | Маты и плиты из минеральной ваты марки 75 | Маты и плиты из минеральной ваты марки 75
15 | 0.15 | 0.15 | Подвальная | сталь | сталь | Отопление | Маты и плиты из минеральной ваты марки 75 | Маты и плиты из минеральной ваты марки 75
1 | 0.15 | 0.15 | Подземная канальная | сталь | сталь | Отопление | Маты и плиты из минеральной ваты марки 75 | Маты и плиты из минеральной ваты марки 75
46 | 0.15 | 0.15 | Подвальная | сталь | сталь | Отопление | Маты и плиты из минеральной ваты марки 75 | Маты и плиты из минеральной ваты марки 75
15 | 0.15 | 0.15 | Подземная канальная | сталь | сталь | Отопление | Маты и плиты из минеральной ваты марки 75 | Маты и плиты из минеральной ваты марки 75
63 | 0.15 | 0.15 | Подземная бесканальная | сталь | сталь | Отопление | Маты и плиты из минеральной ваты марки 75 | Маты и плиты из минеральной ваты марки 75
28 | 0.15 | 0.15 | Подвальная | сталь | сталь | Отопление | Маты и плиты из минеральной ваты марки 75 | Маты и плиты из минеральной ваты марки 75
21.5 | 0.15 | 0.15 | Подземная канальная | сталь | сталь | Отопление | Пенополиуретан в полиэтиленовой оболочке (заводское производство) | Пенополиуретан в полиэтиленовой оболочке (заводское производство)
21 | 0.125 | 0.125 | Подземная канальная | сталь | сталь | Отопление | Маты и плиты из минеральной ваты марки 75 | Маты и плиты из минеральной ваты марки 75
4 | 0.125 | 0.125 | Подземная канальная | сталь | сталь | Отопление | Маты и плиты из минеральной ваты марки 75 | Маты и плиты из минеральной ваты марки 75
63.85 | 0.125 | 0.125 | Подвальная | сталь | сталь | Отопление | Маты и плиты из минеральной ваты марки 75 | Маты и плиты из минеральной ваты марки 75
39 | 0.125 | 0.125 | Подземная канальная | сталь | сталь | Отопление | Маты и плиты из минеральной ваты марки 75 | Маты и плиты из минеральной ваты марки 75
1 | 0.125 | 0.125 | Подземная канальная | сталь | сталь | Отопление | Маты и плиты из минеральной ваты марки 75 | Маты и плиты из минеральной ваты марки 75
6 | 0.125 | 0.125 | Подвальная | сталь | сталь | Отопление | Маты и плиты из минеральной ваты марки 75 | Маты и плиты из минеральной ваты марки 75
8.6 | 0.125 | 0.125 | Подземная канальная | сталь | сталь | Отопление | Пенополиуретан в полиэтиленовой оболочке (заводское производство) | Пенополиуретан в полиэтиленовой оболочке (заводское производство)
28.5 | 0.125 | 0.125 | Подземная канальная | сталь | сталь | Отопление | Пенополиуретан | Пенополиуретан
23.4 | 0.125 | 0.125 | Подземная канальная | сталь | сталь | Отопление | Пенополиуретан в полиэтиленовой оболочке (заводское производство) | Пенополиуретан в полиэтиленовой оболочке (заводское производство)
21 | 0.125 | 0.125 | Подземная канальная | сталь | сталь | Отопление | Маты и плиты из минеральной ваты марки 75 | Маты и плиты из минеральной ваты марки 75
41 | 0.125 | 0.125 | Подземная канальная | сталь | сталь | Отопление | Маты и плиты из минеральной ваты марки 75 | Маты и плиты из минеральной ваты марки 75
5 | 0.125 | 0.125 | Подвальная | сталь | сталь | Отопление | Маты и плиты из минеральной ваты марки 75 | Маты и плиты из минеральной ваты марки 75
0.5 | 0.125 | 0.125 | Подвальная | сталь | сталь | Отопление | Маты и плиты из минеральной ваты марки 75 | Маты и плиты из минеральной ваты марки 75
10 | 0.125 | 0.125 | Подвальная | сталь | сталь | Отопление | Маты и плиты из минеральной ваты марки 75 | Маты и плиты из минеральной ваты марки 75
26 | 0.125 | 0.125 | Подвальная | сталь | сталь | Отопление | Маты и плиты из минеральной ваты марки 75 | Маты и плиты из минеральной ваты марки 75
27 | 0.125 | 0.125 | Подземная канальная | сталь | сталь | Отопление | Маты и плиты из минеральной ваты марки 75 | Маты и плиты из минеральной ваты марки 75
20 | 0.1 | 0.1 | Подвальная | сталь | сталь | Отопление | Маты и плиты из минеральной ваты марки 75 | Маты и плиты из минеральной ваты марки 75
53 | 0.1 | 0.1 | Подвальная | сталь | сталь | Отопление | Маты и плиты из минеральной ваты марки 75 | Маты и плиты из минеральной ваты марки 75
17 | 0.1 | 0.1 | Подземная канальная | сталь | сталь | Отопление | Маты и плиты из минеральной ваты марки 75 | Маты и плиты из минеральной ваты марки 75
14 | 0.1 | 0.05 | Подвальная | нж сталь | нж сталь | ГВС | Маты и плиты из минеральной ваты марки 75 | Пенополиуретан в оцинкованной оболочке (скорлупы)
9 | 0.1 | 0.1 | Подземная канальная | сталь | сталь | Отопление | Маты и плиты из минеральной ваты марки 75 | Маты и плиты из минеральной ваты марки 75
30 | 0.1 | 0.1 | Подвальная | сталь | сталь | Отопление | Маты и плиты из минеральной ваты марки 75 | Маты и плиты из минеральной ваты марки 75
7 | 0.1 | 0.1 | Подвальная | сталь | сталь | Отопление | Маты и плиты из минеральной ваты марки 75 | Маты и плиты из минеральной ваты марки 75
52 | 0.1 | 0.1 | Подземная канальная | сталь | сталь | Отопление | Маты и плиты из минеральной ваты марки 75 | Маты и плиты из минеральной ваты марки 75
30 | 0.1 | 0.1 | Подвальная | сталь | сталь | Отопление | Маты и плиты из минеральной ваты марки 75 | Маты и плиты из минеральной ваты марки 75
5 | 0.1 | 0.1 | Подвальная | сталь | сталь | Отопление | Маты и плиты из минеральной ваты марки 75 | Маты и плиты из минеральной ваты марки 75
25 | 0.1 | 0.1 | Подвальная | сталь | сталь | Отопление | Маты и плиты из минеральной ваты марки 75 | Маты и плиты из минеральной ваты марки 75
10 | 0.1 | 0.1 | Подвальная | сталь | сталь | Отопление | Маты и плиты из минеральной ваты марки 75 | Маты и плиты из минеральной ваты марки 75
8.15 | 0.1 | 0.1 | Подвальная | сталь | сталь | Отопление | Пенополиуретан в оцинкованной оболочке (скорлупы) | Пенополиуретан в оцинкованной оболочке (заводское производство)
12 | 0.1 | 0.1 | Подземная канальная | сталь | сталь | Отопление | Пенополиуретан | Пенополиуретан
4.95 | 0.1 | 0.1 | Подземная канальная | сталь | сталь | Отопление | Пенополиуретан | Пенополиуретан
3 | 0.1 | 0.1 | Подвальная | сталь | сталь | Отопление | Маты и плиты из минеральной ваты марки 75 | Маты и плиты из минеральной ваты марки 75
39 | 0.1 | 0.1 | Подвальная | сталь | сталь | Отопление | Маты и плиты из минеральной ваты марки 75 | Маты и плиты из минеральной ваты марки 75
26.9 | 0.1 | 0.1 | Подвальная | сталь | сталь | Отопление | Стекловата марки 600 | Стекловата марки 600
34 | 0.1 | 0.1 | Подземная канальная | сталь | сталь | Отопление | Маты и плиты из минеральной ваты марки 75 | Маты и плиты из минеральной ваты марки 75
15 | 0.1 | 0.1 | Подвальная | сталь | сталь | Отопление | Маты и плиты из минеральной ваты марки 75 | Маты и плиты из минеральной ваты марки 75
22 | 0.1 | 0.1 | Подвальная | сталь | сталь | Отопление | Маты и плиты из минеральной ваты марки 75 | Маты и плиты из минеральной ваты марки 75
40 | 0.1 | 0.1 | Подвальная | сталь | сталь | Отопление | Маты и плиты из минеральной ваты марки 75 | Маты и плиты из минеральной ваты марки 75
51.5 | 0.09 | 0.0514 | Подземная канальная | полиэтилен | полиэтилен | ГВС | Пенополиуретан в полиэтиленовой оболочке (заводское производство) | Пенополиуретан в полиэтиленовой оболочке (заводское производство)
6 | 0.09 | 0.05 | Подземная канальная | полиэтилен | нж сталь | ГВС | Пенополиуретан в оцинкованной оболочке (заводское производство) | Пенополиуретан в оцинкованной оболочке (заводское производство)
27 | 0.082 | 0.082 | Подвальная | сталь | сталь | Отопление | Маты и плиты из минеральной ваты марки 75 | Маты и плиты из минеральной ваты марки 75
24 | 0.082 | 0.082 | Подвальная | сталь | сталь | Отопление | Маты и плиты из минеральной ваты марки 75 | Маты и плиты из минеральной ваты марки 75
19 | 0.082 | 0.082 | Подвальная | сталь | сталь | Отопление | Маты и плиты из минеральной ваты марки 75 | Маты и плиты из минеральной ваты марки 75
2 | 0.082 | 0.082 | Подвальная | сталь | сталь | Отопление | Маты и плиты из минеральной ваты марки 75 | Маты и плиты из минеральной ваты марки 75
30 | 0.082 | 0.082 | Подвальная | сталь | сталь | Отопление | Маты и плиты из минеральной ваты марки 75 | Маты и плиты из минеральной ваты марки 75
2 | 0.082 | 0.082 | Подземная канальная | изопрофлекс | сталь | Отопление | Маты и плиты из минеральной ваты марки 75 | Маты и плиты из минеральной ваты марки 75
17.55 | 0.082 | 0.082 | Подземная канальная | сталь | сталь | Отопление | Маты и плиты из минеральной ваты марки 75 | Маты и плиты из минеральной ваты марки 75
89 | 0.082 | 0.05 | Подземная канальная | нж сталь | нж сталь | ГВС | Пенополиуретан | Пенополиуретан
2.4 | 0.082 | 0.05 | Подвальная | нж сталь | нж сталь | ГВС | Пенополиуретан в оцинкованной оболочке (заводское производство) | Пенополиуретан в оцинкованной оболочке (заводское производство)
6 | 0.082 | 0.05 | Подвальная | нж сталь | нж сталь | ГВС | Пенополиуретан в оцинкованной оболочке (заводское производство) | Пенополиуретан в оцинкованной оболочке (заводское производство)
7.8 | 0.082 | 0.05 | Подвальная | нж сталь | нж сталь | ГВС | Пенополиуретан в оцинкованной оболочке (заводское производство) | Пенополиуретан в оцинкованной оболочке (заводское производство)
7.9 | 0.082 | 0.05 | Подвальная | нж сталь | нж сталь | ГВС | Маты и плиты из минеральной ваты марки 75 | Маты и плиты из минеральной ваты марки 75
96.5 | 0.082 | 0.05 | Подземная канальная | нж сталь | нж сталь | ГВС | Пенополиуретан | Пенополиуретан
22 | 0.082 | 0.082 | Подземная канальная | сталь | сталь | Отопление | Маты и плиты из минеральной ваты марки 75 | Маты и плиты из минеральной ваты марки 75
6 | 0.082 | 0.082 | Подвальная | сталь | сталь | Отопление | Маты и плиты из минеральной ваты марки 75 | Маты и плиты из минеральной ваты марки 75
24 | 0.082 | 0.082 | Подвальная | сталь | сталь | Отопление | Маты и плиты из минеральной ваты марки 75 | Маты и плиты из минеральной ваты марки 75
88.95 | 0.082 | 0.05 | Подземная канальная | нж сталь | нж сталь | ГВС | Пенополиуретан в полиэтиленовой оболочке (заводское производство) | Пенополиуретан в полиэтиленовой оболочке (заводское производство)
18 | 0.082 | 0.082 | Подвальная | сталь | сталь | Отопление | Маты и плиты из минеральной ваты марки 75 | Маты и плиты из минеральной ваты марки 75
3 | 0.082 | 0.082 | Подземная канальная | сталь | сталь | Отопление | Маты и плиты из минеральной ваты марки 75 | Маты и плиты из минеральной ваты марки 75
17 | 0.082 | 0.082 | Подвальная | сталь | сталь | Отопление | Маты и плиты из минеральной ваты марки 75 | Маты и плиты из минеральной ваты марки 75
30 | 0.082 | 0.082 | Подземная канальная | сталь | сталь | Отопление | Маты и плиты из минеральной ваты марки 75 | Маты и плиты из минеральной ваты марки 75
7 | 0.082 | 0.082 | Подвальная | сталь | сталь | Отопление | Маты и плиты из минеральной ваты марки 75 | Маты и плиты из минеральной ваты марки 75
17.55 | 0.082 | 0.082 | Подземная канальная | сталь | сталь | Отопление | Пенополиуретан | Пенополиуретан
34 | 0.082 | 0.082 | Подвальная | сталь | сталь | Отопление | Маты и плиты из минеральной ваты марки 75 | Маты и плиты из минеральной ваты марки 75
1 | 0.082 | 0.082 | Подвальная | сталь | сталь | Отопление | Маты и плиты из минеральной ваты марки 75 | Маты и плиты из минеральной ваты марки 75
9 | 0.082 | 0.082 | Подвальная | сталь | сталь | Отопление | Маты и плиты из минеральной ваты марки 75 | Маты и плиты из минеральной ваты марки 75
22 | 0.082 | 0.082 | Подземная канальная | сталь | сталь | Отопление | Маты и плиты из минеральной ваты марки 75 | Маты и плиты из минеральной ваты марки 75
22.25 | 0.0736 | 0.0514 | Подземная канальная | полиэтилен | полиэтилен | ГВС | Пенополиуретан в полиэтиленовой оболочке (заводское производство) | Пенополиуретан в полиэтиленовой оболочке (заводское производство)
7.5 | 0.0736 | 0.05 | Подземная канальная | полиэтилен | нж сталь | ГВС | Пенополиуретан в полиэтиленовой оболочке (заводское производство) | Пенополиуретан в оцинкованной оболочке (заводское производство)
22 | 0.069 | 0.05 | Подвальная | нж сталь | нж сталь | ГВС | Маты и плиты из минеральной ваты марки 75 | Пенополиуретан в оцинкованной оболочке (заводское производство)
45 | 0.069 | 0.069 | Подвальная | сталь | сталь | Отопление | Маты и плиты из минеральной ваты марки 75 | Маты и плиты из минеральной ваты марки 75
9.9 | 0.069 | 0.069 | Подвальная | нж сталь | нж сталь | ГВС | Пенополиуретан в оцинкованной оболочке (заводское производство) | Пенополиуретан в оцинкованной оболочке (заводское производство)
30 | 0.069 | 0.05 | Подземная канальная | нж сталь | нж сталь | ГВС | Маты и плиты из минеральной ваты марки 75 | Маты и плиты из минеральной ваты марки 75
0.5 | 0.069 | 0.05 | Подземная канальная | нж сталь | нж сталь | ГВС | Маты и плиты из минеральной ваты марки 75 | Маты и плиты из минеральной ваты марки 75
17 | 0.069 | 0.05 | Подземная канальная | нж сталь | нж сталь | ГВС | Маты и плиты из минеральной ваты марки 75 | Маты и плиты из минеральной ваты марки 75
34 | 0.069 | 0.069 | Подземная канальная | сталь | сталь | Отопление | Маты и плиты из минеральной ваты марки 75 | Маты и плиты из минеральной ваты марки 75
49 | 0.069 | 0.069 | Подвальная | сталь | сталь | Отопление | Маты и плиты из минеральной ваты марки 75 | Маты и плиты из минеральной ваты марки 75
6.5 | 0.069 | 0.05 | Подвальная | нж сталь | нж сталь | ГВС | Маты и плиты из минеральной ваты марки 75 | Маты и плиты из минеральной ваты марки 75
40 | 0.069 | 0.04 | Подвальная | нж сталь | нж сталь | ГВС | Маты и плиты из минеральной ваты марки 75 | Маты и плиты из минеральной ваты марки 75
1 | 0.069 | 0.05 | Подвальная | нж сталь | нж сталь | ГВС | Маты и плиты из минеральной ваты марки 75 | Маты и плиты из минеральной ваты марки 75
40 | 0.069 | 0.04 | Подземная канальная | полиэтилен | полиэтилен | ГВС | Пенополиуретан | Пенополиуретан
84.6 | 0.069 | 0.05 | Подвальная | нж сталь | нж сталь | ГВС | Пенополиуретан в оцинкованной оболочке (скорлупы) | Стекловата марки 600
1 | 0.069 | 0.069 | Подвальная | сталь | сталь | Отопление | Маты и плиты из минеральной ваты марки 75 | Маты и плиты из минеральной ваты марки 75
50 | 0.069 | 0.069 | Подземная канальная | сталь | сталь | Отопление | Маты и плиты из минеральной ваты марки 75 | Маты и плиты из минеральной ваты марки 75
16 | 0.069 | 0.069 | Подвальная | сталь | сталь | Отопление | Маты и плиты из минеральной ваты марки 75 | Маты и плиты из минеральной ваты марки 75
67.5 | 0.069 | 0.05 | Подземная канальная | нж сталь | нж сталь | ГВС | Маты и плиты из минеральной ваты марки 75 | Маты и плиты из минеральной ваты марки 75
30 | 0.05 | 0.04 | Подземная канальная | нж сталь | нж сталь | ГВС | Маты и плиты из минеральной ваты марки 75 | Маты и плиты из минеральной ваты марки 75
24 | 0.05 | 0.05 | Подвальная | сталь | сталь | Отопление | Маты и плиты из минеральной ваты марки 75 | Маты и плиты из минеральной ваты марки 75
25 | 0.05 | 0.05 | Подземная канальная | нж сталь | нж сталь | ГВС | Маты и плиты из минеральной ваты марки 75 | Маты и плиты из минеральной ваты марки 75
5 | 0.05 | 0.05 | Подвальная | нж сталь | нж сталь | ГВС | Маты и плиты из минеральной ваты марки 75 | Маты и плиты из минеральной ваты марки 75
62.5 | 0.05 | 0.05 | Подземная канальная | нж сталь | нж сталь | ГВС | Маты и плиты из минеральной ваты марки 75 | Маты и плиты из минеральной ваты марки 75
10 | 0.05 | 0.05 | Подвальная | нж сталь | нж сталь | ГВС | Маты и плиты из минеральной ваты марки 75 | Маты и плиты из минеральной ваты марки 75
27 | 0.05 | 0.05 | Подземная канальная | нж сталь | нж сталь | ГВС | Маты и плиты из минеральной ваты марки 75 | Маты и плиты из минеральной ваты марки 75
4 | 0.05 | 0.05 | Подземная канальная | сталь | сталь | Отопление | Маты и плиты из минеральной ваты марки 75 | Маты и плиты из минеральной ваты марки 75
1.5 | 0.05 | 0.05 | Подвальная | сталь | сталь | Отопление | Маты и плиты из минеральной ваты марки 75 | Маты и плиты из минеральной ваты марки 75
21 | 0.05 | 0.05 | Подземная канальная | нж сталь | нж сталь | ГВС | Маты и плиты из минеральной ваты марки 75 | Маты и плиты из минеральной ваты марки 75
5 | 0.05 | 0.05 | Подвальная | сталь | сталь | Отопление | Маты и плиты из минеральной ваты марки 75 | Маты и плиты из минеральной ваты марки 75
25 | 0.05 | 0.05 | Подземная канальная | сталь | сталь | Отопление | Маты и плиты из минеральной ваты марки 75 | Маты и плиты из минеральной ваты марки 75
5 | 0.05 | 0.05 | Подвальная | сталь | сталь | Отопление | Маты и плиты из минеральной ваты марки 75 | Маты и плиты из минеральной ваты марки 75
5 | 0.05 | 0.05 | Подвальная | сталь | сталь | Отопление | Маты и плиты из минеральной ваты марки 75 | Маты и плиты из минеральной ваты марки 75
32.5 | 0.05 | 0.05 | Подвальная | нж сталь | нж сталь | ГВС | Маты и плиты из минеральной ваты марки 75 | Маты и плиты из минеральной ваты марки 75
3 | 0.05 | 0.014 | Подвальная | нж сталь | нж сталь | ГВС | Маты и плиты из минеральной ваты марки 75 | Маты и плиты из минеральной ваты марки 75
2 | 0.05 | 0.05 | Подвальная | сталь | сталь | Отопление | Маты и плиты из минеральной ваты марки 75 | Маты и плиты из минеральной ваты марки 75
17 | 0.05 | 0.05 | Подвальная | сталь | сталь | Отопление | Маты и плиты из минеральной ваты марки 75 | Маты и плиты из минеральной ваты марки 75
34 | 0.05 | 0.05 | Подземная канальная | нж сталь | нж сталь | ГВС | Маты и плиты из минеральной ваты марки 75 | Маты и плиты из минеральной ваты марки 75
2 | 0.05 | 0.05 | Подвальная | нж сталь | нж сталь | ГВС | Маты и плиты из минеральной ваты марки 75 | Маты и плиты из минеральной ваты марки 75
75 | 0.042 | 0.027 | Подвальная | полиэтилен | полиэтилен | ГВС | Маты и плиты из минеральной ваты марки 75 | Маты и плиты из минеральной ваты марки 75
10.5 | 0.042 | 0.027 | Подземная канальная | нж сталь | нж сталь | ГВС | Маты и плиты из минеральной ваты марки 75 | Маты и плиты из минеральной ваты марки 75
7.5 | 0.042 | 0.027 | Подземная канальная | нж сталь | нж сталь | ГВС | Маты и плиты из минеральной ваты марки 75 | Маты и плиты из минеральной ваты марки 75
6 | 0.042 | 0.027 | Подвальная | нж сталь | нж сталь | ГВС | Маты и плиты из минеральной ваты марки 75 | Маты и плиты из минеральной ваты марки 75
2 | 0.04 | 0.04 | Подвальная | сталь | сталь | Отопление | Маты и плиты из минеральной ваты марки 75 | Маты и плиты из минеральной ваты марки 75
1 | 0.027 | 0.021 | Подвальная | нж сталь | нж сталь | ГВС | Маты и плиты из минеральной ваты марки 75 | Маты и плиты из минеральной ваты марки 75

## котельная №6
Длина участка, м | Внутpенний диаметp подающего тpубопpовода, м | Внутренний диаметр обратного трубопровода, м | Вид прокладки тепловой сети | Материал трубопровода подача | Материал трубопровода обратка | Назначение участка | Теплоизоляционный материал под.тр-да (1-39) | Теплоизоляционный материал обр.тр-да (1-39)
3 | 0.207 | 0.207 | Подземная канальная | сталь | сталь | Отопление | Маты и плиты из минеральной ваты марки 75 | Маты и плиты из минеральной ваты марки 75
30 | 0.207 | 0.207 | Подземная канальная | сталь | сталь | Отопление | Маты и плиты из минеральной ваты марки 75 | Маты и плиты из минеральной ваты марки 75
33.6 | 0.207 | 0.207 | Подземная канальная | сталь | сталь | Отопление | Пенополиуретан в полиэтиленовой оболочке (заводское производство) | Пенополиуретан в полиэтиленовой оболочке (заводское производство)
17 | 0.15 | 0.15 | Подземная канальная | сталь | сталь | Отопление | Маты и плиты из минеральной ваты марки 75 | Маты и плиты из минеральной ваты марки 75
1 | 0.125 | 0.125 | Подвальная | сталь | сталь | Отопление | Маты и плиты из минеральной ваты марки 75 | Маты и плиты из минеральной ваты марки 75
100 | 0.15 | 0.15 | Подвальная | сталь | сталь | Отопление | Маты и плиты из минеральной ваты марки 75 | Маты и плиты из минеральной ваты марки 75
4 | 0.15 | 0.15 | Подземная канальная | сталь | сталь | Отопление | Маты и плиты из минеральной ваты марки 75 | Маты и плиты из минеральной ваты марки 75
35 | 0.15 | 0.15 | Надземная | сталь | сталь | Отопление | Маты и плиты из минеральной ваты марки 75 | Маты и плиты из минеральной ваты марки 75
16 | 0.15 | 0.15 | Подземная канальная | сталь | сталь | Отопление | Маты и плиты из минеральной ваты марки 75 | Маты и плиты из минеральной ваты марки 75
18 | 0.15 | 0.15 | Подвальная | сталь | сталь | Отопление | Маты и плиты из минеральной ваты марки 75 | Маты и плиты из минеральной ваты марки 75
12.2 | 0.082 | 0.082 | Надземная | сталь | сталь | Отопление | Пенополиуретан в полиэтиленовой оболочке (заводское производство) | Пенополиуретан в полиэтиленовой оболочке (заводское производство)
1 | 0.082 | 0.082 | Подвальная | сталь | сталь | Отопление | Маты и плиты из минеральной ваты марки 75 | Маты и плиты из минеральной ваты марки 75
23.3 | 0.15 | 0.15 | Подземная канальная | сталь | сталь | Отопление | Пенополиуретан в полиэтиленовой оболочке (заводское производство) | Пенополиуретан в полиэтиленовой оболочке (заводское производство)
3 | 0.15 | 0.15 | Подвальная | сталь | сталь | Отопление | Пенополиуретан | Пенополиуретан
36 | 0.1 | 0.1 | Подземная канальная | сталь | сталь | Отопление | Маты и плиты из минеральной ваты марки 75 | Маты и плиты из минеральной ваты марки 75
8 | 0.082 | 0.082 | Подземная канальная | сталь | сталь | Отопление | Маты и плиты из минеральной ваты марки 75 | Маты и плиты из минеральной ваты марки 75
2 | 0.082 | 0.082 | Подвальная | сталь | сталь | Отопление | Маты и плиты из минеральной ваты марки 75 | Маты и плиты из минеральной ваты марки 75
80 | 0.1 | 0.1 | Подземная канальная | сталь | сталь | Отопление | Маты и плиты из минеральной ваты марки 75 | Маты и плиты из минеральной ваты марки 75
1 | 0.1 | 0.1 | Подвальная | сталь | сталь | Отопление | Маты и плиты из минеральной ваты марки 75 | Маты и плиты из минеральной ваты марки 75
17 | 0.069 | 0.069 | Подвальная | сталь | сталь | Отопление | Маты и плиты из минеральной ваты марки 75 | Маты и плиты из минеральной ваты марки 75
10 | 0.069 | 0.069 | Подземная канальная | сталь | сталь | Отопление | Маты и плиты из минеральной ваты марки 75 | Маты и плиты из минеральной ваты марки 75
10 | 0.069 | 0.069 | Подвальная | сталь | сталь | Отопление | Маты и плиты из минеральной ваты марки 75 | Маты и плиты из минеральной ваты марки 75
24.6 | 0.15 | 0.15 | Подземная канальная | сталь | сталь | Отопление | Пенополиуретан в полиэтиленовой оболочке (заводское производство) | Пенополиуретан в полиэтиленовой оболочке (заводское производство)
37.8 | 0.082 | 0.082 | Подземная канальная | сталь | сталь | Отопление | Пенополиуретан в полиэтиленовой оболочке (заводское производство) | Пенополиуретан в полиэтиленовой оболочке (заводское производство)
2 | 0.069 | 0.069 | Подвальная | сталь | сталь | Отопление | Маты и плиты из минеральной ваты марки 75 | Маты и плиты из минеральной ваты марки 75
26 | 0.125 | 0.125 | Подвальная | сталь | сталь | Отопление | Маты и плиты из минеральной ваты марки 75 | Маты и плиты из минеральной ваты марки 75
32 | 0.082 | 0.082 | Подземная канальная | сталь | сталь | Отопление | Маты и плиты из минеральной ваты марки 75 | Маты и плиты из минеральной ваты марки 75
3 | 0.1 | 0.05 | Подземная канальная | нж сталь | нж сталь | ГВС | Маты и плиты из минеральной ваты марки 75 | Маты и плиты из минеральной ваты марки 75
67 | 0.1 | 0.05 | Подземная канальная | нж сталь | нж сталь | ГВС | Маты и плиты из минеральной ваты марки 75 | Маты и плиты из минеральной ваты марки 75
56.5 | 0.04 | 0.04 | Подземная канальная | нж сталь | нж сталь | ГВС | Маты и плиты из минеральной ваты марки 75 | Маты и плиты из минеральной ваты марки 75
15 | 0.069 | 0.05 | Подземная канальная | нж сталь | нж сталь | ГВС | Маты и плиты из минеральной ваты марки 75 | Маты и плиты из минеральной ваты марки 75
6 | 0.05 | 0.05 | Подвальная | нж сталь | нж сталь | ГВС | Маты и плиты из минеральной ваты марки 75 | Маты и плиты из минеральной ваты марки 75
17 | 0.15 | 0.15 | Подземная канальная | сталь | сталь | Отопление | Маты и плиты из минеральной ваты марки 75 | Маты и плиты из минеральной ваты марки 75
3 | 0.082 | 0.082 | Подземная канальная | сталь | сталь | Отопление | Маты и плиты из минеральной ваты марки 75 | Маты и плиты из минеральной ваты марки 75
25 | 0.125 | 0.125 | Подземная канальная | сталь | сталь | Отопление | Маты и плиты из минеральной ваты марки 75 | Маты и плиты из минеральной ваты марки 75
31 | 0.125 | 0.125 | Подвальная | сталь | сталь | Отопление | Маты и плиты из минеральной ваты марки 75 | Маты и плиты из минеральной ваты марки 75
30 | 0.125 | 0.125 | Подземная канальная | сталь | сталь | Отопление | Маты и плиты из минеральной ваты марки 75 | Маты и плиты из минеральной ваты марки 75
12.5 | 0.125 | 0.125 | Подземная канальная | сталь | сталь | Отопление | Маты и плиты из минеральной ваты марки 75 | Маты и плиты из минеральной ваты марки 75
23 | 0.1 | 0.1 | Подземная канальная | сталь | сталь | Отопление | Маты и плиты из минеральной ваты марки 75 | Маты и плиты из минеральной ваты марки 75
12 | 0.1 | 0.1 | Подвальная | сталь | сталь | Отопление | Маты и плиты из минеральной ваты марки 75 | Маты и плиты из минеральной ваты марки 75
12 | 0.05 | 0.05 | Подземная канальная | сталь | сталь | Отопление | Пенополиуретан в полиэтиленовой оболочке (заводское производство) | Пенополиуретан в полиэтиленовой оболочке (заводское производство)
13 | 0.05 | 0.05 | Подземная канальная | сталь | сталь | Отопление | Пенополиуретан в полиэтиленовой оболочке (заводское производство) | Пенополиуретан в полиэтиленовой оболочке (заводское производство)
16.7 | 0.033 | 0.033 | Подземная канальная | сталь | сталь | Отопление | Пенополиуретан в полиэтиленовой оболочке (заводское производство) | Пенополиуретан в полиэтиленовой оболочке (заводское производство)
1 | 0.05 | 0.05 | Подвальная | сталь | сталь | Отопление | Пенополиуретан | Пенополиуретан
27.5 | 0.069 | 0.069 | Подвальная | сталь | сталь | Отопление | Маты и плиты из минеральной ваты марки 75 | Маты и плиты из минеральной ваты марки 75
8 | 0.082 | 0.082 | Подземная канальная | сталь | сталь | Отопление | Маты и плиты из минеральной ваты марки 75 | Маты и плиты из минеральной ваты марки 75
1 | 0.082 | 0.082 | Подвальная | сталь | сталь | Отопление | Маты и плиты из минеральной ваты марки 75 | Маты и плиты из минеральной ваты марки 75
16 | 0.05 | 0.05 | Подземная канальная | сталь | сталь | Отопление | Пенополиуретан в полиэтиленовой оболочке (заводское производство) | Пенополиуретан в полиэтиленовой оболочке (заводское производство)
10.5 | 0.05 | 0.05 | Подземная канальная | сталь | сталь | Отопление | Пенополиуретан в полиэтиленовой оболочке (заводское производство) | Пенополиуретан в полиэтиленовой оболочке (заводское производство)
31 | 0.05 | 0.05 | Подвальная | сталь | сталь | Отопление | Маты и плиты из минеральной ваты марки 75 | Маты и плиты из минеральной ваты марки 75
48 | 0.207 | 0.207 | Подземная канальная | сталь | сталь | Отопление | Маты и плиты из минеральной ваты марки 75 | Маты и плиты из минеральной ваты марки 75
12 | 0.1 | 0.1 | Подземная канальная | сталь | сталь | Отопление | Маты и плиты из минеральной ваты марки 75 | Маты и плиты из минеральной ваты марки 75
15 | 0.1 | 0.1 | Подземная канальная | сталь | сталь | Отопление | Маты и плиты из минеральной ваты марки 75 | Маты и плиты из минеральной ваты марки 75
14.5 | 0.1 | 0.1 | Подвальная | сталь | сталь | Отопление | Маты и плиты из минеральной ваты марки 75 | Маты и плиты из минеральной ваты марки 75
12 | 0.05 | 0.05 | Подземная канальная | сталь | сталь | Отопление | Маты и плиты из минеральной ваты марки 75 | Маты и плиты из минеральной ваты марки 75
1 | 0.05 | 0.05 | Подвальная | сталь | сталь | Отопление | Маты и плиты из минеральной ваты марки 75 | Маты и плиты из минеральной ваты марки 75
14 | 0.207 | 0.207 | Подземная канальная | сталь | сталь | Отопление | Маты и плиты из минеральной ваты марки 75 | Маты и плиты из минеральной ваты марки 75
25 | 0.207 | 0.207 | Подвальная | сталь | сталь | Отопление | Маты и плиты из минеральной ваты марки 75 | Маты и плиты из минеральной ваты марки 75
8 | 0.207 | 0.207 | Подвальная | сталь | сталь | Отопление | Маты и плиты из минеральной ваты марки 75 | Маты и плиты из минеральной ваты марки 75
44 | 0.207 | 0.207 | Подземная канальная | сталь | сталь | Отопление | Маты и плиты из минеральной ваты марки 75 | Маты и плиты из минеральной ваты марки 75
40 | 0.1 | 0.1 | Подземная канальная | сталь | сталь | Отопление | Пенополиуретан в полиэтиленовой оболочке (заводское производство) | Пенополиуретан в полиэтиленовой оболочке (заводское производство)
3.5 | 0.069 | 0.069 | Подземная канальная | сталь | сталь | Отопление | Стекловата марки 600 | Стекловата марки 600
22 | 0.1 | 0.1 | Подземная канальная | сталь | сталь | Отопление | Пенополиуретан в полиэтиленовой оболочке (заводское производство) | Пенополиуретан в полиэтиленовой оболочке (заводское производство)
13 | 0.05 | 0.05 | Подземная канальная | сталь | сталь | Отопление | Маты и плиты из минеральной ваты марки 75 | Маты и плиты из минеральной ваты марки 75
38.1 | 0.082 | 0.082 | Подземная канальная | сталь | сталь | Отопление | Пенополиуретан в полиэтиленовой оболочке (заводское производство) | Пенополиуретан в полиэтиленовой оболочке (заводское производство)
44.5 | 0.069 | 0.069 | Подземная канальная | сталь | сталь | Отопление | Пенополиуретан в полиэтиленовой оболочке (заводское производство) | Пенополиуретан в полиэтиленовой оболочке (заводское производство)
10 | 0.207 | 0.207 | Подземная канальная | сталь | сталь | Отопление | Маты и плиты из минеральной ваты марки 75 | Маты и плиты из минеральной ваты марки 75
1 | 0.207 | 0.207 | Подвальная | сталь | сталь | Отопление | Маты и плиты из минеральной ваты марки 75 | Маты и плиты из минеральной ваты марки 75
6 | 0.082 | 0.082 | Подвальная | сталь | сталь | Отопление | Маты и плиты из минеральной ваты марки 75 | Маты и плиты из минеральной ваты марки 75
25 | 0.15 | 0.15 | Подвальная | сталь | сталь | Отопление | Маты и плиты из минеральной ваты марки 75 | Маты и плиты из минеральной ваты марки 75
1 | 0.15 | 0.15 | Подвальная | сталь | сталь | Отопление | Маты и плиты из минеральной ваты марки 75 | Маты и плиты из минеральной ваты марки 75
20 | 0.15 | 0.15 | Подземная канальная | сталь | сталь | Отопление | Маты и плиты из минеральной ваты марки 75 | Маты и плиты из минеральной ваты марки 75
33 | 0.15 | 0.15 | Подвальная | сталь | сталь | Отопление | Маты и плиты из минеральной ваты марки 75 | Маты и плиты из минеральной ваты марки 75
50 | 0.125 | 0.125 | Подземная канальная | сталь | сталь | Отопление | Маты и плиты из минеральной ваты марки 75 | Маты и плиты из минеральной ваты марки 75
11 | 0.1 | 0.1 | Подземная канальная | сталь | сталь | Отопление | Маты и плиты из минеральной ваты марки 75 | Маты и плиты из минеральной ваты марки 75
10 | 0.1 | 0.1 | Подвальная | сталь | сталь | Отопление | Маты и плиты из минеральной ваты марки 75 | Маты и плиты из минеральной ваты марки 75
33 | 0.125 | 0.125 | Подвальная | сталь | сталь | Отопление | Маты и плиты из минеральной ваты марки 75 | Маты и плиты из минеральной ваты марки 75
60 | 0.125 | 0.125 | Подвальная | сталь | сталь | Отопление | Маты и плиты из минеральной ваты марки 75 | Маты и плиты из минеральной ваты марки 75
58 | 0.125 | 0.125 | Подвальная | сталь | сталь | Отопление | Маты и плиты из минеральной ваты марки 75 | Маты и плиты из минеральной ваты марки 75
7 | 0.1 | 0.1 | Подвальная | сталь | сталь | Отопление | Маты и плиты из минеральной ваты марки 75 | Маты и плиты из минеральной ваты марки 75
22.5 | 0.1 | 0.069 | Подземная канальная | нж сталь | нж сталь | ГВС | Маты и плиты из минеральной ваты марки 75 | Маты и плиты из минеральной ваты марки 75
2 | 0.05 | 0.021 | Подземная канальная | нж сталь | нж сталь | ГВС | Маты и плиты из минеральной ваты марки 75 | Маты и плиты из минеральной ваты марки 75
52.5 | 0.1 | 0.069 | Подземная канальная | нж сталь | нж сталь | ГВС | Маты и плиты из минеральной ваты марки 75 | Маты и плиты из минеральной ваты марки 75
25 | 0.05 | 0.021 | Подвальная | нж сталь | нж сталь | ГВС | Маты и плиты из минеральной ваты марки 75 | Маты и плиты из минеральной ваты марки 75
35 | 0.05 | 0.021 | Подземная канальная | нж сталь | нж сталь | ГВС | Маты и плиты из минеральной ваты марки 75 | Маты и плиты из минеральной ваты марки 75
12.5 | 0.05 | 0.021 | Подземная канальная | нж сталь | нж сталь | ГВС | Маты и плиты из минеральной ваты марки 75 | Маты и плиты из минеральной ваты марки 75
26 | 0.05 | 0.021 | Подземная канальная | нж сталь | нж сталь | ГВС | Маты и плиты из минеральной ваты марки 75 | Маты и плиты из минеральной ваты марки 75
10 | 0.05 | 0.021 | Подвальная | нж сталь | нж сталь | ГВС | Маты и плиты из минеральной ваты марки 75 | Маты и плиты из минеральной ваты марки 75
12 | 0.04 | 0.04 | Подземная канальная | нж сталь | нж сталь | ГВС | Маты и плиты из минеральной ваты марки 75 | Маты и плиты из минеральной ваты марки 75
13 | 0.04 | 0.04 | Подземная канальная | нж сталь | нж сталь | ГВС | Маты и плиты из минеральной ваты марки 75 | Маты и плиты из минеральной ваты марки 75
1 | 0.04 | 0.04 | Подвальная | нж сталь | нж сталь | ГВС | Маты и плиты из минеральной ваты марки 75 | Маты и плиты из минеральной ваты марки 75
33 | 0.1 | 0.1 | Подвальная | сталь | сталь | Отопление | Маты и плиты из минеральной ваты марки 75 | Маты и плиты из минеральной ваты марки 75
1 | 0.1 | 0.1 | Подвальная | сталь | сталь | Отопление | Маты и плиты из минеральной ваты марки 75 | Маты и плиты из минеральной ваты марки 75
5.6 | 0.082 | 0.082 | Подземная канальная | сталь | сталь | Отопление | Маты и плиты из минеральной ваты марки 75 | Маты и плиты из минеральной ваты марки 75
3 | 0.082 | 0.082 | Подвальная | сталь | сталь | Отопление | Маты и плиты из минеральной ваты марки 75 | Маты и плиты из минеральной ваты марки 75
25.9 | 0.207 | 0.207 | Подземная канальная | сталь | сталь | Отопление | Пенополиуретан в полиэтиленовой оболочке (заводское производство) | Пенополиуретан в полиэтиленовой оболочке (заводское производство)
18 | 0.125 | 0.125 | Подвальная | сталь | сталь | Отопление | Маты и плиты из минеральной ваты марки 75 | Маты и плиты из минеральной ваты марки 75
13 | 0.125 | 0.125 | Подземная канальная | сталь | сталь | Отопление | Маты и плиты из минеральной ваты марки 75 | Маты и плиты из минеральной ваты марки 75
9 | 0.125 | 0.125 | Подвальная | сталь | сталь | Отопление | Маты и плиты из минеральной ваты марки 75 | Маты и плиты из минеральной ваты марки 75
5 | 0.125 | 0.125 | Подвальная | сталь | сталь | Отопление | Маты и плиты из минеральной ваты марки 75 | Маты и плиты из минеральной ваты марки 75
10 | 0.1 | 0.1 | Подвальная | сталь | сталь | Отопление | Маты и плиты из минеральной ваты марки 75 | Маты и плиты из минеральной ваты марки 75
1 | 0.05 | 0.05 | Подвальная | сталь | сталь | Отопление | Маты и плиты из минеральной ваты марки 75 | Маты и плиты из минеральной ваты марки 75
8 | 0.125 | 0.125 | Подвальная | сталь | сталь | Отопление | Маты и плиты из минеральной ваты марки 75 | Маты и плиты из минеральной ваты марки 75
38.5 | 0.1 | 0.1 | Подвальная | сталь | сталь | Отопление | Маты и плиты из минеральной ваты марки 75 | Маты и плиты из минеральной ваты марки 75
42 | 0.1 | 0.1 | Подземная канальная | сталь | сталь | Отопление | Маты и плиты из минеральной ваты марки 75 | Маты и плиты из минеральной ваты марки 75
15 | 0.1 | 0.1 | Подземная канальная | сталь | сталь | Отопление | Маты и плиты из минеральной ваты марки 75 | Маты и плиты из минеральной ваты марки 75
19 | 0.125 | 0.125 | Подземная канальная | сталь | сталь | Отопление | Маты и плиты из минеральной ваты марки 75 | Маты и плиты из минеральной ваты марки 75
20 | 0.125 | 0.125 | Подземная канальная | сталь | сталь | Отопление | Маты и плиты из минеральной ваты марки 75 | Маты и плиты из минеральной ваты марки 75
25 | 0.125 | 0.125 | Подвальная | сталь | сталь | Отопление | Маты и плиты из минеральной ваты марки 75 | Маты и плиты из минеральной ваты марки 75
43.6 | 0.1 | 0.1 | Подвальная | сталь | сталь | Отопление | Маты и плиты из минеральной ваты марки 75 | Маты и плиты из минеральной ваты марки 75
19 | 0.05 | 0.021 | Подземная канальная | нж сталь | нж сталь | ГВС | Маты и плиты из минеральной ваты марки 75 | Маты и плиты из минеральной ваты марки 75
24.5 | 0.05 | 0.021 | Подвальная | нж сталь | нж сталь | ГВС | Маты и плиты из минеральной ваты марки 75 | Маты и плиты из минеральной ваты марки 75
6.5 | 0.05 | 0.021 | Подвальная | нж сталь | нж сталь | ГВС | Маты и плиты из минеральной ваты марки 75 | Маты и плиты из минеральной ваты марки 75
40 | 0.05 | 0.05 | Подвальная | нж сталь | нж сталь | ГВС | Маты и плиты из минеральной ваты марки 75 | Маты и плиты из минеральной ваты марки 75
31 | 0.05 | 0.021 | Подвальная | нж сталь | нж сталь | ГВС | Маты и плиты из минеральной ваты марки 75 | Маты и плиты из минеральной ваты марки 75
18.4 | 0.082 | 0.082 | Подземная канальная | сталь | сталь | Отопление | Пенополиуретан в полиэтиленовой оболочке (заводское производство) | Пенополиуретан в полиэтиленовой оболочке (заводское производство)
0.5 | 0.033 | 0.033 | Подземная канальная | сталь | сталь | Отопление | Маты и плиты из минеральной ваты марки 75 | Маты и плиты из минеральной ваты марки 75
0.5 | 0.021 | 0.021 | Подземная канальная | нж сталь | нж сталь | ГВС | Маты и плиты из минеральной ваты марки 75 | Маты и плиты из минеральной ваты марки 75
16.5 | 0.021 | 0.021 | Подземная канальная | нж сталь | нж сталь | ГВС | Маты и плиты из минеральной ваты марки 75 | Маты и плиты из минеральной ваты марки 75
34.7 | 0.15 | 0.15 | Подземная канальная | сталь | сталь | Отопление | Пенополиуретан в полиэтиленовой оболочке (заводское производство) | Пенополиуретан в полиэтиленовой оболочке (заводское производство)
37 | 0.207 | 0.207 | Подземная канальная | сталь | сталь | Отопление | Маты и плиты из минеральной ваты марки 75 | Маты и плиты из минеральной ваты марки 75
7 | 0.082 | 0.082 | Подвальная | сталь | сталь | Отопление | Маты и плиты из минеральной ваты марки 75 | Маты и плиты из минеральной ваты марки 75
7 | 0.082 | 0.082 | Подвальная | сталь | сталь | Отопление | Маты и плиты из минеральной ваты марки 75 | Маты и плиты из минеральной ваты марки 75
35.1 | 0.207 | 0.207 | Подземная канальная | сталь | сталь | Отопление | Пенополиуретан в полиэтиленовой оболочке (заводское производство) | Пенополиуретан в полиэтиленовой оболочке (заводское производство)
14.6 | 0.082 | 0.082 | Подвальная | сталь | сталь | Отопление | Маты и плиты из минеральной ваты марки 75 | Маты и плиты из минеральной ваты марки 75
57.4 | 0.082 | 0.082 | Подвальная | сталь | сталь | Отопление | Маты и плиты из минеральной ваты марки 75 | Маты и плиты из минеральной ваты марки 75
12 | 0.082 | 0.082 | Подземная канальная | сталь | сталь | Отопление | Маты и плиты из минеральной ваты марки 75 | Маты и плиты из минеральной ваты марки 75
12.5 | 0.069 | 0.069 | Подземная канальная | сталь | сталь | Отопление | Маты и плиты из минеральной ваты марки 75 | Маты и плиты из минеральной ваты марки 75

## котельная №8
Длина участка, м | Внутpенний диаметp подающего тpубопpовода, м | Внутренний диаметр обратного трубопровода, м | Вид прокладки тепловой сети | Материал трубопровода подача | Материал трубопровода обратка | Назначение участка | Теплоизоляционный материал под.тр-да (1-39) | Теплоизоляционный материал обр.тр-да (1-39)
24.6 | 0.207 | 0.207 | Подземная канальная | сталь | сталь | Отопление | Пенополиуретан в полиэтиленовой оболочке (заводское производство) | Пенополиуретан в полиэтиленовой оболочке (заводское производство)
22.8 | 0.207 | 0.207 | Подземная канальная | сталь | сталь | Отопление | Пенополиуретан в полиэтиленовой оболочке (заводское производство) | Пенополиуретан в полиэтиленовой оболочке (заводское производство)
14 | 0.207 | 0.207 | Подземная канальная | сталь | сталь | Отопление | Пенополиуретан в полиэтиленовой оболочке (заводское производство) | Пенополиуретан в полиэтиленовой оболочке (заводское производство)
22 | 0.207 | 0.207 | Подземная канальная | сталь | сталь | Отопление | Маты и плиты из минеральной ваты марки 75 | Маты и плиты из минеральной ваты марки 75
22.5 | 0.207 | 0.207 | Подземная канальная | сталь | сталь | Отопление | Маты и плиты из минеральной ваты марки 75 | Маты и плиты из минеральной ваты марки 75
20 | 0.207 | 0.207 | Подземная канальная | сталь | сталь | Отопление | Маты и плиты из минеральной ваты марки 75 | Маты и плиты из минеральной ваты марки 75
32.5 | 0.207 | 0.207 | Подземная канальная | сталь | сталь | Теплоноситель | Маты и плиты из минеральной ваты марки 75 | Маты и плиты из минеральной ваты марки 75
43.3 | 0.207 | 0.207 | Подземная канальная | сталь | сталь | Отопление | Пенополиуретан в полиэтиленовой оболочке (заводское производство) | Пенополиуретан в полиэтиленовой оболочке (заводское производство)
25 | 0.207 | 0.207 | Подземная канальная | сталь | сталь | Теплоноситель | Маты и плиты из минеральной ваты марки 75 | Маты и плиты из минеральной ваты марки 75
2.6 | 0.207 | 0.207 | Подземная канальная | сталь | сталь | Отопление | Пенополиуретан в полиэтиленовой оболочке (заводское производство) | Пенополиуретан в полиэтиленовой оболочке (заводское производство)
16.5 | 0.207 | 0.207 | Подземная канальная | сталь | сталь | Отопление | Маты и плиты из минеральной ваты марки 75 | Маты и плиты из минеральной ваты марки 75
11.9 | 0.207 | 0.207 | Подземная канальная | сталь | сталь | Отопление | Пенополиуретан в полиэтиленовой оболочке (заводское производство) | Пенополиуретан в полиэтиленовой оболочке (заводское производство)
22 | 0.15 | 0.15 | Подземная канальная | сталь | сталь | Отопление | Маты и плиты из минеральной ваты марки 75 | Маты и плиты из минеральной ваты марки 75
0.5 | 0.15 | 0.15 | Подвальная | сталь | сталь | Отопление | Маты и плиты из минеральной ваты марки 75 | Маты и плиты из минеральной ваты марки 75
17 | 0.15 | 0.15 | Подвальная | сталь | сталь | Отопление | Маты и плиты из минеральной ваты марки 75 | Маты и плиты из минеральной ваты марки 75
1 | 0.15 | 0.15 | Подвальная | сталь | сталь | Отопление | Маты и плиты из минеральной ваты марки 75 | Маты и плиты из минеральной ваты марки 75
0.2 | 0.15 | 0.15 | Подвальная | сталь | сталь | Отопление | Маты и плиты из минеральной ваты марки 75 | Маты и плиты из минеральной ваты марки 75
20 | 0.15 | 0.15 | Подземная канальная | сталь | сталь | Отопление | Стекловата марки 600 | Стекловата марки 600
3 | 0.15 | 0.15 | Надземная | сталь | сталь | Отопление | Маты и плиты из минеральной ваты марки 75 | Маты и плиты из минеральной ваты марки 75
6 | 0.15 | 0.15 | Подвальная | сталь | сталь | Отопление | Пенополиуретан в полиэтиленовой оболочке (заводское производство) | Пенополиуретан в полиэтиленовой оболочке (заводское производство)
28 | 0.15 | 0.15 | Подземная канальная | сталь | сталь | Отопление | Пенополиуретан | Пенополиуретан
6 | 0.15 | 0.15 | Подземная канальная | сталь | сталь | Отопление | Стекловата марки 600 | Стекловата марки 600
21.8 | 0.15 | 0.15 | Подземная канальная | сталь | сталь | Отопление | Пенополиуретан в полиэтиленовой оболочке (заводское производство) | Пенополиуретан в полиэтиленовой оболочке (заводское производство)
12.7 | 0.15 | 0.15 | Подземная канальная | сталь | сталь | Отопление | Маты и плиты из минеральной ваты марки 75 | Маты и плиты из минеральной ваты марки 75
0.1 | 0.15 | 0.15 | Подземная канальная | нж сталь | нж сталь | Отопление | Маты и плиты из минеральной ваты марки 75 | Маты и плиты из минеральной ваты марки 75
1 | 0.15 | 0.15 | Подвальная | сталь | сталь | Отопление | Маты и плиты из минеральной ваты марки 75 | Маты и плиты из минеральной ваты марки 75
1.5 | 0.15 | 0.15 | Подвальная | сталь | сталь | Отопление | Маты и плиты из минеральной ваты марки 75 | Маты и плиты из минеральной ваты марки 75
16.5 | 0.15 | 0.15 | Подземная канальная | нж сталь | нж сталь | Отопление | Маты и плиты из минеральной ваты марки 75 | Маты и плиты из минеральной ваты марки 75
57.5 | 0.15 | 0.15 | Подземная канальная | нж сталь | нж сталь | Отопление | Маты и плиты из минеральной ваты марки 75 | Маты и плиты из минеральной ваты марки 75
11.9 | 0.15 | 0.15 | Подземная канальная | сталь | сталь | Теплоноситель | Пенополиуретан в полиэтиленовой оболочке (заводское производство) | Пенополиуретан в полиэтиленовой оболочке (заводское производство)
30.9 | 0.15 | 0.15 | Подземная канальная | сталь | сталь | Отопление | Пенополиуретан | Пенополиуретан
1 | 0.15 | 0.15 | Подвальная | сталь | сталь | Отопление | Маты и плиты из минеральной ваты марки 75 | Маты и плиты из минеральной ваты марки 75
23 | 0.15 | 0.15 | Подземная канальная | сталь | сталь | Отопление | Пенополиуретан в полиэтиленовой оболочке (заводское производство) | Пенополиуретан в полиэтиленовой оболочке (заводское производство)
10.5 | 0.15 | 0.15 | Подземная канальная | сталь | сталь | Теплоноситель | Пенополиуретан | Пенополиуретан
0.1 | 0.15 | 0.15 | Подземная канальная | сталь | сталь | Отопление | Маты и плиты из минеральной ваты марки 75 | Маты и плиты из минеральной ваты марки 75
6 | 0.15 | 0.15 | Подвальная | сталь | сталь | Отопление | Маты и плиты из минеральной ваты марки 75 | Маты и плиты из минеральной ваты марки 75
28 | 0.15 | 0.15 | Подземная канальная | сталь | сталь | Отопление | Маты и плиты из минеральной ваты марки 75 | Маты и плиты из минеральной ваты марки 75
27 | 0.15 | 0.15 | Подземная канальная | сталь | сталь | Отопление | Маты и плиты из минеральной ваты марки 75 | Маты и плиты из минеральной ваты марки 75
35 | 0.15 | 0.15 | Подземная канальная | сталь | сталь | Отопление | Маты и плиты из минеральной ваты марки 75 | Маты и плиты из минеральной ваты марки 75
0.1 | 0.15 | 0.15 | Подземная канальная | сталь | сталь | Отопление | Маты и плиты из минеральной ваты марки 75 | Маты и плиты из минеральной ваты марки 75
6 | 0.15 | 0.15 | Подземная канальная | сталь | сталь | Отопление | Маты и плиты из минеральной ваты марки 75 | Маты и плиты из минеральной ваты марки 75
0.1 | 0.15 | 0.15 | Подземная канальная | сталь | сталь | Отопление | Пенополиуретан в полиэтиленовой оболочке (заводское производство) | Пенополиуретан в полиэтиленовой оболочке (заводское производство)
9 | 0.15 | 0.15 | Подземная канальная | сталь | сталь | Отопление | Маты и плиты из минеральной ваты марки 75 | Маты и плиты из минеральной ваты марки 75
20.5 | 0.15 | 0.15 | Подземная канальная | сталь | сталь | Отопление | Маты и плиты из минеральной ваты марки 75 | Маты и плиты из минеральной ваты марки 75
2 | 0.15 | 0.15 | Подвальная | сталь | сталь | Отопление | Маты и плиты из минеральной ваты марки 75 | Маты и плиты из минеральной ваты марки 75
17.5 | 0.15 | 0.15 | Подземная канальная | сталь | сталь | Отопление | Маты и плиты из минеральной ваты марки 75 | Маты и плиты из минеральной ваты марки 75
5 | 0.15 | 0.15 | Подземная канальная | сталь | сталь | Отопление | Маты и плиты из минеральной ваты марки 75 | Маты и плиты из минеральной ваты марки 75
27 | 0.15 | 0.15 | Подземная бесканальная | сталь | сталь | Отопление | Пенополиуретан | Пенополиуретан
0.1 | 0.125 | 0.125 | Подземная канальная | сталь | сталь | Отопление | Маты и плиты из минеральной ваты марки 75 | Маты и плиты из минеральной ваты марки 75
33.8 | 0.125 | 0.125 | Подземная канальная | сталь | сталь | Отопление | Маты и плиты из минеральной ваты марки 75 | Маты и плиты из минеральной ваты марки 75
12 | 0.125 | 0.125 | Подземная канальная | сталь | сталь | Отопление | Маты и плиты из минеральной ваты марки 75 | Маты и плиты из минеральной ваты марки 75
20 | 0.125 | 0.125 | Подвальная | сталь | сталь | Отопление | Маты и плиты из минеральной ваты марки 75 | Маты и плиты из минеральной ваты марки 75
9.7 | 0.125 | 0.125 | Подземная канальная | сталь | сталь | Отопление | Пенополиуретан | Пенополиуретан
23 | 0.125 | 0.125 | Подземная канальная | сталь | сталь | Отопление | Пенополиуретан в полиэтиленовой оболочке (заводское производство) | Пенополиуретан в полиэтиленовой оболочке (заводское производство)
10 | 0.125 | 0.125 | Подвальная | сталь | сталь | Отопление | Маты и плиты из минеральной ваты марки 75 | Маты и плиты из минеральной ваты марки 75
15.5 | 0.125 | 0.125 | Подземная канальная | сталь | сталь | Отопление | Маты и плиты из минеральной ваты марки 75 | Маты и плиты из минеральной ваты марки 75
36.2 | 0.125 | 0.125 | Подземная канальная | сталь | сталь | Отопление | Пенополиуретан в полиэтиленовой оболочке (заводское производство) | Пенополиуретан в полиэтиленовой оболочке (заводское производство)
4.8 | 0.1 | 0.1 | Подземная канальная | сталь | сталь | Отопление | Пенополиуретан | Пенополиуретан
106.2 | 0.1 | 0.1 | Подземная канальная | сталь | сталь | Отопление | Пенополиуретан в полиэтиленовой оболочке (заводское производство) | Пенополиуретан в полиэтиленовой оболочке (заводское производство)
0.1 | 0.1 | 0.1 | Подземная канальная | сталь | сталь | Теплоноситель | Маты и плиты из минеральной ваты марки 75 | Маты и плиты из минеральной ваты марки 75
60 | 0.1 | 0.1 | Подземная канальная | нж сталь | нж сталь | Отопление | Маты и плиты из минеральной ваты марки 75 | Маты и плиты из минеральной ваты марки 75
0.1 | 0.1 | 0.1 | Подземная канальная | сталь | сталь | Отопление | Маты и плиты из минеральной ваты марки 75 | Маты и плиты из минеральной ваты марки 75
17 | 0.1 | 0.1 | Подземная канальная | сталь | сталь | Отопление | Маты и плиты из минеральной ваты марки 75 | Маты и плиты из минеральной ваты марки 75
18 | 0.1 | 0.1 | Подземная канальная | сталь | сталь | Отопление | Маты и плиты из минеральной ваты марки 75 | Маты и плиты из минеральной ваты марки 75
13.4 | 0.1 | 0.1 | Подземная канальная | сталь | сталь | Теплоноситель | Пенополиуретан в полиэтиленовой оболочке (заводское производство) | Пенополиуретан в полиэтиленовой оболочке (заводское производство)
1 | 0.1 | 0.1 | Подземная канальная | сталь | сталь | Отопление | Маты и плиты из минеральной ваты марки 75 | Маты и плиты из минеральной ваты марки 75
45 | 0.1 | 0.1 | Подземная канальная | сталь | сталь | Отопление | Маты и плиты из минеральной ваты марки 75 | Маты и плиты из минеральной ваты марки 75
18.8 | 0.1 | 0.1 | Подземная канальная | сталь | сталь | Теплоноситель | Пенополиуретан в полиэтиленовой оболочке (заводское производство) | Пенополиуретан в полиэтиленовой оболочке (заводское производство)
30 | 0.1 | 0.1 | Подземная канальная | сталь | сталь | Отопление | Маты и плиты из минеральной ваты марки 75 | Маты и плиты из минеральной ваты марки 75
27.5 | 0.1 | 0.1 | Подземная бесканальная | сталь | сталь | Теплоноситель | Пенополиуретан | Пенополиуретан
20 | 0.1 | 0.1 | Подземная канальная | сталь | сталь | Теплоноситель | Пенополиуретан | Пенополиуретан
13.2 | 0.1 | 0.1 | Подвальная | сталь | сталь | Теплоноситель | Маты и плиты из минеральной ваты марки 75 | Маты и плиты из минеральной ваты марки 75
33.3 | 0.1 | 0.1 | Подземная канальная | сталь | сталь | Теплоноситель | Пенополиуретан | Пенополиуретан
23 | 0.1 | 0.1 | Подземная канальная | сталь | сталь | Теплоноситель | Пенополиуретан в полиэтиленовой оболочке (заводское производство) | Пенополиуретан в оцинкованной оболочке (заводское производство)
1.1 | 0.1 | 0.1 | Подземная канальная | сталь | сталь | Теплоноситель | Маты и плиты из минеральной ваты марки 75 | Пенополиуретан в полиэтиленовой оболочке (заводское производство)
0.3 | 0.1 | 0.1 | Подземная канальная | сталь | сталь | Теплоноситель | Маты и плиты из минеральной ваты марки 75 | Маты и плиты из минеральной ваты марки 75
46.7 | 0.1 | 0.1 | Подземная канальная | сталь | сталь | Теплоноситель | Пенополиуретан в полиэтиленовой оболочке (заводское производство) | Пенополиуретан в полиэтиленовой оболочке (заводское производство)
5 | 0.1 | 0.1 | Подвальная | сталь | сталь | Теплоноситель | Маты и плиты из минеральной ваты марки 75 | Маты и плиты из минеральной ваты марки 75
2 | 0.1 | 0.1 | Подвальная | полипропилен | полипропилен | Теплоноситель | Маты и плиты из минеральной ваты марки 75 | Маты и плиты из минеральной ваты марки 75
33 | 0.1 | 0.1 | Подземная канальная | сталь | сталь | Отопление | Маты и плиты из минеральной ваты марки 75 | Маты и плиты из минеральной ваты марки 75
23 | 0.1 | 0.1 | Подвальная | сталь | сталь | Отопление | Маты и плиты из минеральной ваты марки 75 | Маты и плиты из минеральной ваты марки 75
28 | 0.1 | 0.1 | Подземная канальная | сталь | сталь | Теплоноситель | Пенополиуретан в полиэтиленовой оболочке (заводское производство) | Пенополиуретан в полиэтиленовой оболочке (заводское производство)
0.5 | 0.1 | 0.1 | Подземная канальная | сталь | сталь | Отопление | Маты и плиты из минеральной ваты марки 75 | Маты и плиты из минеральной ваты марки 75
25 | 0.1 | 0.1 | Подвальная | сталь | сталь | Отопление | Маты и плиты из минеральной ваты марки 75 | Маты и плиты из минеральной ваты марки 75
13.5 | 0.1 | 0.1 | Подвальная | сталь | сталь | Отопление | Маты и плиты из минеральной ваты марки 75 | Маты и плиты из минеральной ваты марки 75
2 | 0.1 | 0.1 | Подвальная | сталь | сталь | Отопление | Маты и плиты из минеральной ваты марки 75 | Маты и плиты из минеральной ваты марки 75
1 | 0.1 | 0.1 | Подземная канальная | сталь | сталь | Отопление | Маты и плиты из минеральной ваты марки 75 | Маты и плиты из минеральной ваты марки 75
1 | 0.1 | 0.1 | Подземная канальная | сталь | сталь | Отопление | Маты и плиты из минеральной ваты марки 75 | Маты и плиты из минеральной ваты марки 75
16.6 | 0.1 | 0.1 | Подземная канальная | сталь | сталь | Теплоноситель | Маты и плиты из минеральной ваты марки 75 | Маты и плиты из минеральной ваты марки 75
60 | 0.1 | 0.1 | Подземная канальная | нж сталь | нж сталь | Отопление | Маты и плиты из минеральной ваты марки 75 | Маты и плиты из минеральной ваты марки 75
36.5 | 0.1 | 0.1 | Подземная канальная | сталь | сталь | Отопление | Пенополиуретан в полиэтиленовой оболочке (заводское производство) | Пенополиуретан в полиэтиленовой оболочке (заводское производство)
22.5 | 0.1 | 0.1 | Подземная канальная | сталь | сталь | Отопление | Маты и плиты из минеральной ваты марки 75 | Маты и плиты из минеральной ваты марки 75
57.5 | 0.1 | 0.1 | Подземная канальная | нж сталь | нж сталь | Теплоноситель | Маты и плиты из минеральной ваты марки 75 | Маты и плиты из минеральной ваты марки 75
32.5 | 0.1 | 0.1 | Подземная канальная | сталь | сталь | Отопление | Маты и плиты из минеральной ваты марки 75 | Маты и плиты из минеральной ваты марки 75
7 | 0.082 | 0.082 | Подвальная | сталь | сталь | Отопление | Маты и плиты из минеральной ваты марки 75 | Маты и плиты из минеральной ваты марки 75
23 | 0.082 | 0.082 | Подземная канальная | сталь | сталь | Отопление | Пенополиуретан в полиэтиленовой оболочке (заводское производство) | Пенополиуретан в полиэтиленовой оболочке (заводское производство)
1 | 0.082 | 0.082 | Подземная канальная | сталь | сталь | Отопление | Маты и плиты из минеральной ваты марки 75 | Маты и плиты из минеральной ваты марки 75
1 | 0.082 | 0.082 | Подвальная | сталь | сталь | Отопление | Маты и плиты из минеральной ваты марки 75 | Маты и плиты из минеральной ваты марки 75
26.2 | 0.082 | 0.082 | Подвальная | сталь | сталь | Отопление | Маты и плиты из минеральной ваты марки 75 | Маты и плиты из минеральной ваты марки 75
12 | 0.082 | 0.082 | Подземная канальная | сталь | сталь | Отопление | Маты и плиты из минеральной ваты марки 75 | Маты и плиты из минеральной ваты марки 75
0.3 | 0.082 | 0.082 | Подземная канальная | сталь | сталь | Отопление | Маты и плиты из минеральной ваты марки 75 | Маты и плиты из минеральной ваты марки 75
15.5 | 0.082 | 0.082 | Подземная канальная | сталь | сталь | Отопление | Маты и плиты из минеральной ваты марки 75 | Маты и плиты из минеральной ваты марки 75
1 | 0.082 | 0.082 | Подвальная | сталь | сталь | Теплоноситель | Маты и плиты из минеральной ваты марки 75 | Маты и плиты из минеральной ваты марки 75
63.5 | 0.082 | 0.082 | Подземная канальная | сталь | сталь | Теплоноситель | Маты и плиты из минеральной ваты марки 75 | Маты и плиты из минеральной ваты марки 75
21 | 0.082 | 0.082 | Подземная канальная | сталь | сталь | Теплоноситель | Пенополиуретан в полиэтиленовой оболочке (заводское производство) | Пенополиуретан в полиэтиленовой оболочке (заводское производство)
17 | 0.082 | 0.082 | Подвальная | сталь | сталь | Отопление | Маты и плиты из минеральной ваты марки 75 | Маты и плиты из минеральной ваты марки 75
12 | 0.082 | 0.082 | Подземная канальная | сталь | сталь | Отопление | Маты и плиты из минеральной ваты марки 75 | Маты и плиты из минеральной ваты марки 75
13.2 | 0.082 | 0.082 | Подземная канальная | нж сталь | нж сталь | Теплоноситель | Маты и плиты из минеральной ваты марки 75 | Маты и плиты из минеральной ваты марки 75
37.5 | 0.082 | 0.082 | Подвальная | сталь | сталь | Теплоноситель | Маты и плиты из минеральной ваты марки 75 | Маты и плиты из минеральной ваты марки 75
3 | 0.082 | 0.082 | Подземная канальная | сталь | сталь | Отопление | Маты и плиты из минеральной ваты марки 75 | Маты и плиты из минеральной ваты марки 75
63.5 | 0.082 | 0.082 | Подземная канальная | сталь | сталь | Отопление | Маты и плиты из минеральной ваты марки 75 | Маты и плиты из минеральной ваты марки 75
19 | 0.082 | 0.082 | Подземная канальная | сталь | сталь | Теплоноситель | Маты и плиты из минеральной ваты марки 75 | Маты и плиты из минеральной ваты марки 75
3 | 0.082 | 0.082 | Подвальная | сталь | сталь | Отопление | Маты и плиты из минеральной ваты марки 75 | Маты и плиты из минеральной ваты марки 75
13 | 0.082 | 0.082 | Подземная канальная | сталь | сталь | Отопление | Пенополиуретан в полиэтиленовой оболочке (заводское производство) | Пенополиуретан в полиэтиленовой оболочке (заводское производство)
7 | 0.082 | 0.082 | Подземная канальная | сталь | сталь | Отопление | Пенополиуретан в полиэтиленовой оболочке (заводское производство) | Пенополиуретан в полиэтиленовой оболочке (заводское производство)
8.2 | 0.082 | 0.082 | Подземная канальная | сталь | сталь | Отопление | Маты и плиты из минеральной ваты марки 75 | Маты и плиты из минеральной ваты марки 75
2 | 0.082 | 0.082 | Подвальная | сталь | сталь | Отопление | Маты и плиты из минеральной ваты марки 75 | Маты и плиты из минеральной ваты марки 75
25 | 0.082 | 0.082 | Подземная канальная | нж сталь | нж сталь | Теплоноситель | Маты и плиты из минеральной ваты марки 75 | Маты и плиты из минеральной ваты марки 75
21.5 | 0.082 | 0.082 | Подземная канальная | сталь | сталь | Отопление | Маты и плиты из минеральной ваты марки 75 | Маты и плиты из минеральной ваты марки 75
6.2 | 0.082 | 0.082 | Подземная канальная | сталь | сталь | Отопление | Пенополиуретан в полиэтиленовой оболочке (заводское производство) | Пенополиуретан в полиэтиленовой оболочке (заводское производство)
21 | 0.082 | 0.082 | Подземная канальная | сталь | сталь | Отопление | Пенополиуретан в полиэтиленовой оболочке (заводское производство) | Пенополиуретан в полиэтиленовой оболочке (заводское производство)
0.1 | 0.082 | 0.082 | Подземная канальная | сталь | сталь | Теплоноситель | Маты и плиты из минеральной ваты марки 75 | Маты и плиты из минеральной ваты марки 75
19 | 0.082 | 0.082 | Подвальная | сталь | сталь | Отопление | Маты и плиты из минеральной ваты марки 75 | Маты и плиты из минеральной ваты марки 75
5 | 0.082 | 0.082 | Подвальная | сталь | сталь | Отопление | Маты и плиты из минеральной ваты марки 75 | Маты и плиты из минеральной ваты марки 75
0.1 | 0.082 | 0.082 | Подземная канальная | сталь | сталь | Отопление | Маты и плиты из минеральной ваты марки 75 | Маты и плиты из минеральной ваты марки 75
4 | 0.082 | 0.082 | Подземная канальная | сталь | сталь | Теплоноситель | Пенополиуретан в полиэтиленовой оболочке (заводское производство) | Пенополиуретан в полиэтиленовой оболочке (заводское производство)
22.5 | 0.082 | 0.082 | Подземная канальная | сталь | сталь | Отопление | Маты и плиты из минеральной ваты марки 75 | Маты и плиты из минеральной ваты марки 75
19.5 | 0.082 | 0.082 | Подземная канальная | сталь | сталь | Отопление | Маты и плиты из минеральной ваты марки 75 | Маты и плиты из минеральной ваты марки 75
0.1 | 0.082 | 0.082 | Подземная канальная | сталь | сталь | Отопление | Маты и плиты из минеральной ваты марки 75 | Маты и плиты из минеральной ваты марки 75
20 | 0.082 | 0.082 | Подвальная | сталь | сталь | Теплоноситель | Маты и плиты из минеральной ваты марки 75 | Маты и плиты из минеральной ваты марки 75
106.6 | 0.082 | 0.082 | Подземная канальная | сталь | сталь | Теплоноситель | Пенополиуретан в полиэтиленовой оболочке (заводское производство) | Пенополиуретан в полиэтиленовой оболочке (заводское производство)
0.1 | 0.082 | 0.082 | Подземная канальная | сталь | сталь | Отопление | Пенополиуретан | Пенополиуретан
11.5 | 0.082 | 0.082 | Подземная канальная | сталь | сталь | Теплоноситель | Маты и плиты из минеральной ваты марки 75 | Маты и плиты из минеральной ваты марки 75
5 | 0.082 | 0.082 | Подвальная | сталь | сталь | Теплоноситель | Маты и плиты из минеральной ваты марки 75 | Маты и плиты из минеральной ваты марки 75
43 | 0.082 | 0.082 | Подземная канальная | сталь | сталь | Отопление | Маты и плиты из минеральной ваты марки 75 | Маты и плиты из минеральной ваты марки 75
0.1 | 0.082 | 0.082 | Подвальная | сталь | сталь | Отопление | Маты и плиты из минеральной ваты марки 75 | Маты и плиты из минеральной ваты марки 75
42.3 | 0.082 | 0.082 | Подземная канальная | сталь | сталь | Отопление | Маты и плиты из минеральной ваты марки 75 | Маты и плиты из минеральной ваты марки 75
2.5 | 0.082 | 0.082 | Подземная канальная | сталь | сталь | Теплоноситель | Пенополиуретан | Пенополиуретан
13 | 0.082 | 0.082 | Подвальная | сталь | сталь | Теплоноситель | Маты и плиты из минеральной ваты марки 75 | Маты и плиты из минеральной ваты марки 75
21 | 0.082 | 0.082 | Подземная канальная | сталь | сталь | Теплоноситель | Стекловата марки 600 | Стекловата марки 600
0.1 | 0.082 | 0.082 | Подземная канальная | сталь | сталь | Отопление | Маты и плиты из минеральной ваты марки 75 | Маты и плиты из минеральной ваты марки 75
56.5 | 0.082 | 0.082 | Подземная канальная | нж сталь | нж сталь | Теплоноситель | Маты и плиты из минеральной ваты марки 75 | Маты и плиты из минеральной ваты марки 75
2 | 0.082 | 0.082 | Подвальная | сталь | сталь | Отопление | Маты и плиты из минеральной ваты марки 75 | Маты и плиты из минеральной ваты марки 75
0.1 | 0.082 | 0.082 | Подземная канальная | сталь | сталь | Отопление | Маты и плиты из минеральной ваты марки 75 | Маты и плиты из минеральной ваты марки 75
13 | 0.082 | 0.082 | Подвальная | сталь | сталь | Отопление | Маты и плиты из минеральной ваты марки 75 | Маты и плиты из минеральной ваты марки 75
11.5 | 0.082 | 0.082 | Подземная канальная | сталь | сталь | Отопление | Маты и плиты из минеральной ваты марки 75 | Маты и плиты из минеральной ваты марки 75
10 | 0.082 | 0.082 | Подвальная | сталь | сталь | Теплоноситель | Маты и плиты из минеральной ваты марки 75 | Маты и плиты из минеральной ваты марки 75
4 | 0.082 | 0.082 | Подземная канальная | сталь | сталь | Отопление | Пенополиуретан в полиэтиленовой оболочке (заводское производство) | Пенополиуретан в полиэтиленовой оболочке (заводское производство)
2.5 | 0.082 | 0.082 | Подземная канальная | сталь | сталь | Отопление | Пенополиуретан в полиэтиленовой оболочке (заводское производство) | Пенополиуретан в полиэтиленовой оболочке (заводское производство)
13 | 0.082 | 0.082 | Подвальная | сталь | сталь | Отопление | Маты и плиты из минеральной ваты марки 75 | Маты и плиты из минеральной ваты марки 75
20.5 | 0.082 | 0.082 | Подземная канальная | сталь | сталь | Отопление | Пенополиуретан | Пенополиуретан
0.1 | 0.082 | 0.082 | Подземная канальная | сталь | сталь | Отопление | Маты и плиты из минеральной ваты марки 75 | Маты и плиты из минеральной ваты марки 75
0.1 | 0.082 | 0.082 | Подземная канальная | сталь | сталь | Отопление | Маты и плиты из минеральной ваты марки 75 | Маты и плиты из минеральной ваты марки 75
0.1 | 0.082 | 0.082 | Подземная канальная | сталь | сталь | Отопление | Маты и плиты из минеральной ваты марки 75 | Маты и плиты из минеральной ваты марки 75
42.7 | 0.082 | 0.082 | Подземная канальная | сталь | сталь | Отопление | Маты и плиты из минеральной ваты марки 75 | Маты и плиты из минеральной ваты марки 75
21.5 | 0.082 | 0.082 | Подземная канальная | сталь | сталь | Отопление | Маты и плиты из минеральной ваты марки 75 | Маты и плиты из минеральной ваты марки 75
18.6 | 0.082 | 0.082 | Подземная канальная | сталь | сталь | Отопление | Маты и плиты из минеральной ваты марки 75 | Маты и плиты из минеральной ваты марки 75
1 | 0.082 | 0.082 | Подземная канальная | сталь | сталь | Теплоноситель | Маты и плиты из минеральной ваты марки 75 | Маты и плиты из минеральной ваты марки 75
10.5 | 0.082 | 0.082 | Надземная | сталь | сталь | Отопление | Маты и плиты из минеральной ваты марки 75 | Маты и плиты из минеральной ваты марки 75
5 | 0.082 | 0.082 | Надземная | сталь | сталь | Отопление | Маты и плиты из минеральной ваты марки 75 | Маты и плиты из минеральной ваты марки 75
0.1 | 0.082 | 0.082 | Подземная канальная | сталь | сталь | Отопление | Маты и плиты из минеральной ваты марки 75 | Маты и плиты из минеральной ваты марки 75
29.6 | 0.082 | 0.082 | Подземная канальная | сталь | сталь | Отопление | Маты и плиты из минеральной ваты марки 75 | Маты и плиты из минеральной ваты марки 75
13.5 | 0.069 | 0.069 | Подземная канальная | сталь | сталь | Теплоноситель | Пенополиуретан | Пенополиуретан
43 | 0.069 | 0.069 | Надземная | сталь | сталь | Теплоноситель | Пенополиуретан | Пенополиуретан
30.7 | 0.069 | 0.069 | Подвальная | сталь | сталь | Теплоноситель | Маты и плиты из минеральной ваты марки 75 | Маты и плиты из минеральной ваты марки 75
2 | 0.069 | 0.069 | Подвальная | сталь | сталь | Теплоноситель | Маты и плиты из минеральной ваты марки 75 | Маты и плиты из минеральной ваты марки 75
14 | 0.069 | 0.082 | Подземная канальная | сталь | сталь | Отопление | Пенополиуретан | Пенополиуретан
1.5 | 0.069 | 0.069 | Подземная канальная | сталь | сталь | Отопление | Пенополиуретан | Маты и плиты из минеральной ваты марки 75
4 | 0.069 | 0.069 | Подземная канальная | сталь | сталь | Отопление | Пенополиуретан | Пенополиуретан
21 | 0.069 | 0.069 | Подземная канальная | нж сталь | нж сталь | Теплоноситель | Маты и плиты из минеральной ваты марки 75 | Маты и плиты из минеральной ваты марки 75
3 | 0.069 | 0.069 | Подвальная | сталь | сталь | Теплоноситель | Маты и плиты из минеральной ваты марки 75 | Маты и плиты из минеральной ваты марки 75
0.1 | 0.069 | 0.069 | Подземная канальная | сталь | сталь | Отопление | Маты и плиты из минеральной ваты марки 75 | Маты и плиты из минеральной ваты марки 75
38 | 0.069 | 0.069 | Подземная канальная | сталь | сталь | Отопление | Маты и плиты из минеральной ваты марки 75 | Маты и плиты из минеральной ваты марки 75
0.1 | 0.069 | 0.069 | Подземная канальная | сталь | сталь | Отопление | Маты и плиты из минеральной ваты марки 75 | Маты и плиты из минеральной ваты марки 75
16 | 0.069 | 0.069 | Подземная канальная | сталь | сталь | Отопление | Маты и плиты из минеральной ваты марки 75 | Маты и плиты из минеральной ваты марки 75
11 | 0.069 | 0.069 | Подземная канальная | сталь | сталь | Отопление | Маты и плиты из минеральной ваты марки 75 | Маты и плиты из минеральной ваты марки 75
0.1 | 0.069 | 0.069 | Подземная канальная | сталь | сталь | Отопление | Маты и плиты из минеральной ваты марки 75 | Маты и плиты из минеральной ваты марки 75
17 | 0.069 | 0.069 | Подвальная | сталь | сталь | Теплоноситель | Маты и плиты из минеральной ваты марки 75 | Маты и плиты из минеральной ваты марки 75
19 | 0.069 | 0.069 | Подземная канальная | сталь | сталь | Отопление | Пенополиуретан | Пенополиуретан
0.1 | 0.069 | 0.069 | Подземная канальная | сталь | сталь | Отопление | Пенополиуретан | Пенополиуретан
27.5 | 0.069 | 0.069 | Подвальная | сталь | сталь | Отопление | Маты и плиты из минеральной ваты марки 75 | Маты и плиты из минеральной ваты марки 75
4 | 0.069 | 0.069 | Подземная канальная | сталь | сталь | Отопление | Пенополиуретан | Пенополиуретан
1.5 | 0.069 | 0.082 | Подвальная | сталь | сталь | Отопление | Пенополиуретан | Пенополиуретан
27.5 | 0.069 | 0.069 | Подземная канальная | сталь | сталь | Отопление | Маты и плиты из минеральной ваты марки 75 | Маты и плиты из минеральной ваты марки 75
13.5 | 0.069 | 0.069 | Подземная канальная | сталь | сталь | Отопление | Пенополиуретан | Пенополиуретан
43 | 0.069 | 0.069 | Надземная | сталь | сталь | Отопление | Пенополиуретан | Пенополиуретан
12 | 0.069 | 0.069 | Подземная канальная | сталь | сталь | Теплоноситель | Маты и плиты из минеральной ваты марки 75 | Маты и плиты из минеральной ваты марки 75
4.5 | 0.069 | 0.069 | Подвальная | сталь | сталь | Отопление | Маты и плиты из минеральной ваты марки 75 | Маты и плиты из минеральной ваты марки 75
0.5 | 0.069 | 0.069 | Подземная канальная | сталь | сталь | Отопление | Маты и плиты из минеральной ваты марки 75 | Маты и плиты из минеральной ваты марки 75
21 | 0.069 | 0.069 | Подземная канальная | нж сталь | нж сталь | Отопление | Маты и плиты из минеральной ваты марки 75 | Маты и плиты из минеральной ваты марки 75
44.7 | 0.069 | 0.069 | Подвальная | нж сталь | нж сталь | Отопление | Маты и плиты из минеральной ваты марки 75 | Маты и плиты из минеральной ваты марки 75
0.1 | 0.069 | 0.069 | Подземная канальная | сталь | сталь | Отопление | Маты и плиты из минеральной ваты марки 75 | Маты и плиты из минеральной ваты марки 75
8 | 0.069 | 0.069 | Подвальная | сталь | сталь | Теплоноситель | Маты и плиты из минеральной ваты марки 75 | Маты и плиты из минеральной ваты марки 75
48.5 | 0.069 | 0.069 | Подвальная | сталь | сталь | Теплоноситель | Маты и плиты из минеральной ваты марки 75 | Маты и плиты из минеральной ваты марки 75
3.4 | 0.069 | 0.069 | Подземная канальная | сталь | сталь | Отопление | Пенополиуретан в полиэтиленовой оболочке (заводское производство) | Пенополиуретан в полиэтиленовой оболочке (заводское производство)
27 | 0.05 | 0.05 | Надземная | сталь | сталь | Отопление | Маты и плиты из минеральной ваты марки 75 | Маты и плиты из минеральной ваты марки 75
1 | 0.05 | 0.05 | Надземная | сталь | сталь | Отопление | Маты и плиты из минеральной ваты марки 75 | Маты и плиты из минеральной ваты марки 75
3 | 0.05 | 0.05 | Подземная канальная | сталь | сталь | Отопление | Маты и плиты из минеральной ваты марки 75 | Маты и плиты из минеральной ваты марки 75
79.9 | 0.05 | 0.05 | Подземная канальная | сталь | сталь | Теплоноситель | Пенополиуретан в полиэтиленовой оболочке (заводское производство) | Пенополиуретан в полиэтиленовой оболочке (заводское производство)
11.7 | 0.05 | 0.05 | Подземная канальная | сталь | сталь | Отопление | Пенополиуретан в полиэтиленовой оболочке (заводское производство) | Пенополиуретан в полиэтиленовой оболочке (заводское производство)
15.4 | 0.05 | 0.05 | Подземная канальная | сталь | сталь | Отопление | Маты и плиты из минеральной ваты марки 75 | Маты и плиты из минеральной ваты марки 75
0.1 | 0.05 | 0.05 | Подвальная | сталь | сталь | Отопление | Маты и плиты из минеральной ваты марки 75 | Маты и плиты из минеральной ваты марки 75
2.5 | 0.05 | 0.05 | Подвальная | сталь | сталь | Отопление | Маты и плиты из минеральной ваты марки 75 | Маты и плиты из минеральной ваты марки 75
8.3 | 0.05 | 0.05 | Подземная канальная | сталь | сталь | Отопление | Стекловата марки 600 | Стекловата марки 600
0.1 | 0.05 | 0.05 | Подземная канальная | сталь | сталь | Отопление | Маты и плиты из минеральной ваты марки 75 | Маты и плиты из минеральной ваты марки 75
5 | 0.05 | 0.05 | Подземная канальная | сталь | сталь | Отопление | Маты и плиты из минеральной ваты марки 75 | Маты и плиты из минеральной ваты марки 75
1 | 0.05 | 0.04 | Подвальная | сталь | сталь | Теплоноситель | Маты и плиты из минеральной ваты марки 75 | Маты и плиты из минеральной ваты марки 75
27 | 0.05 | 0.05 | Подвальная | сталь | сталь | Отопление | Маты и плиты из минеральной ваты марки 75 | Маты и плиты из минеральной ваты марки 75
25 | 0.05 | 0.05 | Подземная канальная | сталь | сталь | Отопление | Стекловата марки 600 | Стекловата марки 600
0.1 | 0.05 | 0.05 | Подземная канальная | сталь | сталь | Отопление | Маты и плиты из минеральной ваты марки 75 | Маты и плиты из минеральной ваты марки 75
0.1 | 0.05 | 0.05 | Подвальная | сталь | сталь | Отопление | Маты и плиты из минеральной ваты марки 75 | Маты и плиты из минеральной ваты марки 75
1 | 0.05 | 0.05 | Подвальная | сталь | сталь | Отопление | Маты и плиты из минеральной ваты марки 75 | Маты и плиты из минеральной ваты марки 75
5 | 0.05 | 0.05 | Подвальная | сталь | сталь | Отопление | Маты и плиты из минеральной ваты марки 75 | Маты и плиты из минеральной ваты марки 75
7 | 0.05 | 0.05 | Подвальная | сталь | сталь | Теплоноситель | Пенополиуретан в полиэтиленовой оболочке (заводское производство) | Пенополиуретан в полиэтиленовой оболочке (заводское производство)
5 | 0.05 | 0.05 | Подвальная | сталь | сталь | Отопление | Маты и плиты из минеральной ваты марки 75 | Маты и плиты из минеральной ваты марки 75
28.5 | 0.05 | 0.05 | Подвальная | сталь | сталь | Отопление | Маты и плиты из минеральной ваты марки 75 | Маты и плиты из минеральной ваты марки 75
2 | 0.05 | 0.05 | Подвальная | сталь | сталь | Отопление | Маты и плиты из минеральной ваты марки 75 | Маты и плиты из минеральной ваты марки 75
0.1 | 0.05 | 0.05 | Подземная канальная | сталь | сталь | Отопление | Маты и плиты из минеральной ваты марки 75 | Маты и плиты из минеральной ваты марки 75
47.2 | 0.05 | 0.05 | Подземная канальная | сталь | сталь | Отопление | Пенополиуретан в полиэтиленовой оболочке (заводское производство) | Пенополиуретан в полиэтиленовой оболочке (заводское производство)
3 | 0.05 | 0.05 | Подземная канальная | сталь | сталь | Отопление | Маты и плиты из минеральной ваты марки 75 | Маты и плиты из минеральной ваты марки 75
11.4 | 0.05 | 0.05 | Подземная канальная | сталь | сталь | Отопление | Пенополиуретан в полиэтиленовой оболочке (заводское производство) | Пенополиуретан в полиэтиленовой оболочке (заводское производство)
20.5 | 0.04 | 0.04 | Подвальная | сталь | сталь | Отопление | Маты и плиты из минеральной ваты марки 75 | Маты и плиты из минеральной ваты марки 75
0.9 | 0.021 | 0.021 | Подземная канальная | сталь | сталь | Отопление | Маты и плиты из минеральной ваты марки 75 | Маты и плиты из минеральной ваты марки 75
10 | 0.021 | 0.021 | Подземная канальная | сталь | сталь | Отопление | Маты и плиты из минеральной ваты марки 75 | Маты и плиты из минеральной ваты марки 75

## котельная №9
Длина участка, м | Внутpенний диаметp подающего тpубопpовода, м | Внутренний диаметр обратного трубопровода, м | Вид прокладки тепловой сети | Материал трубопровода подача | Материал трубопровода обратка | Назначение участка | Теплоизоляционный материал под.тр-да (1-39) | Теплоизоляционный материал обр.тр-да (1-39)
63.9 | 0.259 | 0.259 | Подземная канальная | сталь | сталь | Отопление | Пенополиуретан | Пенополиуретан
22.5 | 0.259 | 0.259 | Подземная канальная | сталь | сталь | Отопление | Пенополиуретан | Пенополиуретан
2 | 0.259 | 0.259 | Подземная канальная | сталь | сталь | Отопление | Маты и плиты из минеральной ваты марки 75 | Маты и плиты из минеральной ваты марки 75
26.5 | 0.259 | 0.259 | Подземная канальная | сталь | сталь | Отопление | Пенополиуретан | Пенополиуретан
22.5 | 0.207 | 0.207 | Подземная канальная | сталь | сталь | Теплоноситель | Пенополиуретан | Пенополиуретан
97.5 | 0.207 | 0.207 | Подземная канальная | сталь | сталь | Отопление | Пенополиуретан | Пенополиуретан
35.5 | 0.207 | 0.207 | Подземная канальная | сталь | сталь | Отопление | Пенополиуретан в полиэтиленовой оболочке (заводское производство) | Пенополиуретан в полиэтиленовой оболочке (заводское производство)
33.4 | 0.207 | 0.207 | Подземная канальная | сталь | сталь | Отопление | Пенополиуретан | Пенополиуретан
37 | 0.207 | 0.207 | Подземная канальная | сталь | сталь | Теплоноситель | Маты и плиты из минеральной ваты марки 75 | Маты и плиты из минеральной ваты марки 75
9.6 | 0.207 | 0.207 | Подземная канальная | сталь | сталь | Теплоноситель | Пенополиуретан | Пенополиуретан
15 | 0.207 | 0.207 | Подземная канальная | сталь | сталь | Отопление | Пенополиуретан в полиэтиленовой оболочке (заводское производство) | Пенополиуретан в полиэтиленовой оболочке (заводское производство)
33.2 | 0.15 | 0.15 | Подземная канальная | сталь | сталь | Теплоноситель | Маты и плиты из минеральной ваты марки 75 | Маты и плиты из минеральной ваты марки 75
33 | 0.15 | 0.15 | Подвальная | сталь | сталь | Отопление | Маты и плиты из минеральной ваты марки 75 | Маты и плиты из минеральной ваты марки 75
21.7 | 0.15 | 0.15 | Подземная канальная | сталь | сталь | Отопление | Стекловата марки 600 | Стекловата марки 600
19.2 | 0.15 | 0.15 | Подземная канальная | сталь | сталь | Отопление | Маты и плиты из минеральной ваты марки 75 | Маты и плиты из минеральной ваты марки 75
15 | 0.15 | 0.15 | Подземная канальная | сталь | сталь | Отопление | Маты и плиты из минеральной ваты марки 75 | Маты и плиты из минеральной ваты марки 75
22 | 0.15 | 0.15 | Надземная | сталь | сталь | Отопление | Маты и плиты из минеральной ваты марки 75 | Маты и плиты из минеральной ваты марки 75
97.5 | 0.15 | 0.15 | Подземная канальная | сталь | сталь | Теплоноситель | Пенополиуретан | Пенополиуретан
31.5 | 0.15 | 0.15 | Подземная канальная | сталь | сталь | Отопление | Пенополиуретан | Пенополиуретан
41.5 | 0.15 | 0.15 | Подземная канальная | сталь | сталь | Отопление | Пенополиуретан | Пенополиуретан
14.3 | 0.15 | 0.15 | Подземная канальная | сталь | сталь | Теплоноситель | Маты и плиты из минеральной ваты марки 75 | Маты и плиты из минеральной ваты марки 75
31 | 0.15 | 0.15 | Подвальная | сталь | сталь | Отопление | Маты и плиты из минеральной ваты марки 75 | Маты и плиты из минеральной ваты марки 75
25 | 0.15 | 0.15 | Подвальная | сталь | сталь | Отопление | Маты и плиты из минеральной ваты марки 75 | Маты и плиты из минеральной ваты марки 75
28.5 | 0.15 | 0.15 | Подземная канальная | сталь | сталь | Теплоноситель | Пенополиуретан | Пенополиуретан
9.6 | 0.15 | 0.15 | Подземная канальная | сталь | сталь | Отопление | Маты и плиты из минеральной ваты марки 75 | Маты и плиты из минеральной ваты марки 75
8 | 0.15 | 0.15 | Подвальная | сталь | сталь | Отопление | Маты и плиты из минеральной ваты марки 75 | Маты и плиты из минеральной ваты марки 75
30 | 0.15 | 0.15 | Подземная канальная | сталь | сталь | Теплоноситель | Пенополиуретан | Пенополиуретан
5 | 0.15 | 0.15 | Подземная канальная | сталь | сталь | Теплоноситель | Пенополиуретан | Пенополиуретан
29 | 0.15 | 0.15 | Подземная канальная | сталь | сталь | Теплоноситель | Пенополиуретан | Пенополиуретан
27.5 | 0.15 | 0.15 | Подвальная | сталь | сталь | Отопление | Маты и плиты из минеральной ваты марки 75 | Маты и плиты из минеральной ваты марки 75
1.5 | 0.125 | 0.125 | Подвальная | сталь | сталь | Отопление | Маты и плиты из минеральной ваты марки 75 | Маты и плиты из минеральной ваты марки 75
66 | 0.125 | 0.125 | Подземная канальная | сталь | сталь | Отопление | Маты и плиты из минеральной ваты марки 75 | Маты и плиты из минеральной ваты марки 75
76.6 | 0.125 | 0.125 | Подземная канальная | сталь | сталь | Отопление | Маты и плиты из минеральной ваты марки 75 | Маты и плиты из минеральной ваты марки 75
61.75 | 0.125 | 0.125 | Подземная канальная | сталь | сталь | Отопление | Пенополиуретан в полиэтиленовой оболочке (заводское производство) | Пенополиуретан в полиэтиленовой оболочке (заводское производство)
56 | 0.125 | 0.125 | Подземная канальная | сталь | сталь | Отопление | Маты и плиты из минеральной ваты марки 75 | Маты и плиты из минеральной ваты марки 75
53.6 | 0.125 | 0.125 | Подземная канальная | сталь | сталь | Отопление | Маты и плиты из минеральной ваты марки 75 | Маты и плиты из минеральной ваты марки 75
10 | 0.125 | 0.125 | Подземная канальная | сталь | сталь | Отопление | Маты и плиты из минеральной ваты марки 75 | Маты и плиты из минеральной ваты марки 75
11.5 | 0.125 | 0.125 | Подвальная | сталь | сталь | Отопление | Маты и плиты из минеральной ваты марки 75 | Маты и плиты из минеральной ваты марки 75
25 | 0.125 | 0.125 | Подвальная | сталь | сталь | Отопление | Маты и плиты из минеральной ваты марки 75 | Маты и плиты из минеральной ваты марки 75
27.5 | 0.125 | 0.125 | Подземная канальная | сталь | сталь | Отопление | Маты и плиты из минеральной ваты марки 75 | Маты и плиты из минеральной ваты марки 75
15 | 0.125 | 0.125 | Подземная канальная | сталь | сталь | Теплоноситель | Маты и плиты из минеральной ваты марки 75 | Маты и плиты из минеральной ваты марки 75
28 | 0.125 | 0.125 | Подвальная | сталь | сталь | Теплоноситель | Маты и плиты из минеральной ваты марки 75 | Маты и плиты из минеральной ваты марки 75
15 | 0.125 | 0.125 | Подземная канальная | сталь | сталь | Отопление | Маты и плиты из минеральной ваты марки 75 | Маты и плиты из минеральной ваты марки 75
27 | 0.125 | 0.125 | Подземная канальная | сталь | сталь | Отопление | Маты и плиты из минеральной ваты марки 75 | Маты и плиты из минеральной ваты марки 75
42.8 | 0.125 | 0.125 | Подземная канальная | сталь | сталь | Отопление | Маты и плиты из минеральной ваты марки 75 | Маты и плиты из минеральной ваты марки 75
31 | 0.125 | 0.125 | Подвальная | сталь | сталь | Отопление | Стекловата марки 600 | Стекловата марки 600
12.5 | 0.125 | 0.125 | Подземная канальная | сталь | сталь | Отопление | Маты и плиты из минеральной ваты марки 75 | Маты и плиты из минеральной ваты марки 75
7.1 | 0.1 | 0.1 | Подземная канальная | сталь | сталь | Отопление | Маты и плиты из минеральной ваты марки 75 | Маты и плиты из минеральной ваты марки 75
9 | 0.1 | 0.1 | Подземная канальная | сталь | сталь | Теплоноситель | Маты и плиты из минеральной ваты марки 75 | Маты и плиты из минеральной ваты марки 75
56.5 | 0.1 | 0.1 | Подземная канальная | сталь | сталь | Отопление | Маты и плиты из минеральной ваты марки 75 | Маты и плиты из минеральной ваты марки 75
10 | 0.1 | 0.1 | Подземная канальная | сталь | сталь | Теплоноситель | Маты и плиты из минеральной ваты марки 75 | Маты и плиты из минеральной ваты марки 75
49 | 0.1 | 0.1 | Надземная | сталь | сталь | Отопление | Маты и плиты из минеральной ваты марки 75 | Маты и плиты из минеральной ваты марки 75
10.3 | 0.1 | 0.1 | Подземная канальная | нж сталь | нж сталь | Теплоноситель | Стекловата марки 600 | Стекловата марки 600
11 | 0.1 | 0.1 | Подземная канальная | сталь | сталь | Теплоноситель | Маты и плиты из минеральной ваты марки 75 | Маты и плиты из минеральной ваты марки 75
48 | 0.1 | 0.1 | Подвальная | сталь | сталь | Отопление | Маты и плиты из минеральной ваты марки 75 | Маты и плиты из минеральной ваты марки 75
12 | 0.1 | 0.1 | Подземная канальная | сталь | сталь | Теплоноситель | Маты и плиты из минеральной ваты марки 75 | Маты и плиты из минеральной ваты марки 75
47 | 0.1 | 0.1 | Подземная канальная | сталь | сталь | Отопление | Маты и плиты из минеральной ваты марки 75 | Маты и плиты из минеральной ваты марки 75
13 | 0.1 | 0.1 | Подвальная | сталь | сталь | Отопление | Маты и плиты из минеральной ваты марки 75 | Маты и плиты из минеральной ваты марки 75
13.6 | 0.1 | 0.1 | Подземная канальная | сталь | сталь | Отопление | Маты и плиты из минеральной ваты марки 75 | Маты и плиты из минеральной ваты марки 75
14.5 | 0.1 | 0.1 | Подземная канальная | сталь | сталь | Отопление | Маты и плиты из минеральной ваты марки 75 | Маты и плиты из минеральной ваты марки 75
35.4 | 0.1 | 0.1 | Подземная канальная | сталь | сталь | Отопление | Пенополиуретан | Пенополиуретан
15 | 0.1 | 0.1 | Подземная канальная | сталь | сталь | Теплоноситель | Пенополиуретан в полиэтиленовой оболочке (заводское производство) | Пенополиуретан в полиэтиленовой оболочке (заводское производство)
15.7 | 0.1 | 0.1 | Подземная канальная | сталь | сталь | Теплоноситель | Маты и плиты из минеральной ваты марки 75 | Маты и плиты из минеральной ваты марки 75
16 | 0.1 | 0.1 | Подвальная | сталь | сталь | Отопление | Маты и плиты из минеральной ваты марки 75 | Маты и плиты из минеральной ваты марки 75
16 | 0.1 | 0.1 | Подвальная | сталь | сталь | Отопление | Маты и плиты из минеральной ваты марки 75 | Маты и плиты из минеральной ваты марки 75
16.5 | 0.1 | 0.1 | Подвальная | сталь | сталь | Отопление | Маты и плиты из минеральной ваты марки 75 | Маты и плиты из минеральной ваты марки 75
19 | 0.1 | 0.1 | Подземная канальная | сталь | сталь | Отопление | Пенополиуретан | Пенополиуретан
19 | 0.1 | 0.1 | Подземная канальная | сталь | сталь | Теплоноситель | Пенополиуретан в полиэтиленовой оболочке (заводское производство) | Пенополиуретан в полиэтиленовой оболочке (заводское производство)
21 | 0.1 | 0.1 | Подвальная | сталь | сталь | Отопление | Маты и плиты из минеральной ваты марки 75 | Маты и плиты из минеральной ваты марки 75
21 | 0.1 | 0.1 | Подземная канальная | сталь | сталь | Отопление | Пенополиуретан в полиэтиленовой оболочке (заводское производство) | Пенополиуретан в полиэтиленовой оболочке (заводское производство)
21.5 | 0.1 | 0.1 | Подземная канальная | сталь | сталь | Теплоноситель | Маты и плиты из минеральной ваты марки 75 | Маты и плиты из минеральной ваты марки 75
21.6 | 0.1 | 0.1 | Подземная канальная | сталь | сталь | Теплоноситель | Маты и плиты из минеральной ваты марки 75 | Маты и плиты из минеральной ваты марки 75
22 | 0.1 | 0.1 | Подвальная | сталь | сталь | Отопление | Пенополиуретан в оцинкованной оболочке (заводское производство) | Пенополиуретан в оцинкованной оболочке (заводское производство)
23 | 0.1 | 0.1 | Подвальная | сталь | сталь | Отопление | Пенополиуретан в оцинкованной оболочке (заводское производство) | Пенополиуретан в оцинкованной оболочке (заводское производство)
23 | 0.1 | 0.082 | Подвальная | сталь | сталь | Отопление | Пенополиуретан в оцинкованной оболочке (заводское производство) | Пенополиуретан в оцинкованной оболочке (заводское производство)
30.5 | 0.1 | 0.1 | Подвальная | сталь | сталь | Отопление | Маты и плиты из минеральной ваты марки 75 | Маты и плиты из минеральной ваты марки 75
26.5 | 0.1 | 0.1 | Подземная канальная | нж сталь | нж сталь | Отопление | Маты и плиты из минеральной ваты марки 75 | Маты и плиты из минеральной ваты марки 75
30 | 0.1 | 0.1 | Подвальная | сталь | сталь | Отопление | Маты и плиты из минеральной ваты марки 75 | Маты и плиты из минеральной ваты марки 75
7 | 0.1 | 0.1 | Подвальная | сталь | сталь | Отопление | Пенополиуретан в оцинкованной оболочке (заводское производство) | Пенополиуретан в оцинкованной оболочке (заводское производство)
5 | 0.1 | 0.1 | Подземная канальная | сталь | сталь | Отопление | Маты и плиты из минеральной ваты марки 75 | Маты и плиты из минеральной ваты марки 75
5 | 0.1 | 0.1 | Подвальная | сталь | сталь | Отопление | Маты и плиты из минеральной ваты марки 75 | Маты и плиты из минеральной ваты марки 75
75 | 0.1 | 0.1 | Подземная канальная | сталь | сталь | Теплоноситель | Маты и плиты из минеральной ваты марки 75 | Маты и плиты из минеральной ваты марки 75
1 | 0.1 | 0.1 | Подземная канальная | сталь | сталь | Теплоноситель | Маты и плиты из минеральной ваты марки 75 | Маты и плиты из минеральной ваты марки 75
1 | 0.1 | 0.1 | Подвальная | сталь | сталь | Отопление | Маты и плиты из минеральной ваты марки 75 | Маты и плиты из минеральной ваты марки 75
15.7 | 0.1 | 0.1 | Подземная канальная | сталь | сталь | Теплоноситель | Маты и плиты из минеральной ваты марки 75 | Маты и плиты из минеральной ваты марки 75
5 | 0.082 | 0.082 | Подвальная | сталь | сталь | Отопление | Маты и плиты из минеральной ваты марки 75 | Маты и плиты из минеральной ваты марки 75
5 | 0.082 | 0.082 | Подвальная | сталь | сталь | Отопление | Маты и плиты из минеральной ваты марки 75 | Маты и плиты из минеральной ваты марки 75
34 | 0.082 | 0.082 | Подвальная | сталь | сталь | Отопление | Маты и плиты из минеральной ваты марки 75 | Маты и плиты из минеральной ваты марки 75
28 | 0.082 | 0.082 | Подземная канальная | сталь | сталь | Отопление | Маты и плиты из минеральной ваты марки 75 | Маты и плиты из минеральной ваты марки 75
3.5 | 0.082 | 0.082 | Подземная канальная | сталь | сталь | Отопление | Маты и плиты из минеральной ваты марки 75 | Маты и плиты из минеральной ваты марки 75
25 | 0.082 | 0.082 | Подвальная | сталь | сталь | Отопление | Маты и плиты из минеральной ваты марки 75 | Маты и плиты из минеральной ваты марки 75
4.5 | 0.082 | 0.082 | Подвальная | сталь | сталь | Отопление | Маты и плиты из минеральной ваты марки 75 | Маты и плиты из минеральной ваты марки 75
4.5 | 0.082 | 0.082 | Подвальная | сталь | сталь | Отопление | Маты и плиты из минеральной ваты марки 75 | Маты и плиты из минеральной ваты марки 75
5 | 0.082 | 0.082 | Подземная канальная | сталь | сталь | Отопление | Пенополиуретан | Пенополиуретан
61.4 | 0.082 | 0.082 | Подвальная | сталь | сталь | Отопление | Маты и плиты из минеральной ваты марки 75 | Маты и плиты из минеральной ваты марки 75
6.5 | 0.082 | 0.082 | Подвальная | сталь | сталь | Отопление | Маты и плиты из минеральной ваты марки 75 | Маты и плиты из минеральной ваты марки 75
18.5 | 0.082 | 0.082 | Подземная канальная | сталь | сталь | Отопление | Маты и плиты из минеральной ваты марки 75 | Маты и плиты из минеральной ваты марки 75
2 | 0.082 | 0.082 | Подвальная | сталь | сталь | Отопление | Маты и плиты из минеральной ваты марки 75 | Маты и плиты из минеральной ваты марки 75
2 | 0.082 | 0.082 | Подвальная | сталь | сталь | Отопление | Маты и плиты из минеральной ваты марки 75 | Маты и плиты из минеральной ваты марки 75
7.6 | 0.082 | 0.082 | Подземная канальная | сталь | сталь | Отопление | Пенополиуретан | Пенополиуретан
70 | 0.082 | 0.082 | Надземная | сталь | сталь | Отопление | Маты и плиты из минеральной ваты марки 75 | Маты и плиты из минеральной ваты марки 75
22 | 0.082 | 0.082 | Подвальная | сталь | сталь | Отопление | Маты и плиты из минеральной ваты марки 75 | Маты и плиты из минеральной ваты марки 75
2 | 0.082 | 0.082 | Подвальная | сталь | сталь | Отопление | Маты и плиты из минеральной ваты марки 75 | Маты и плиты из минеральной ваты марки 75
56 | 0.082 | 0.082 | Подвальная | сталь | сталь | Отопление | Маты и плиты из минеральной ваты марки 75 | Маты и плиты из минеральной ваты марки 75
24 | 0.082 | 0.082 | Подвальная | сталь | сталь | Отопление | Пенополиуретан в оцинкованной оболочке (заводское производство) | Пенополиуретан в оцинкованной оболочке (заводское производство)
29 | 0.069 | 0.069 | Подвальная | сталь | сталь | Отопление | Маты и плиты из минеральной ваты марки 75 | Маты и плиты из минеральной ваты марки 75
27 | 0.069 | 0.069 | Подземная канальная | сталь | сталь | Отопление | Маты и плиты из минеральной ваты марки 75 | Маты и плиты из минеральной ваты марки 75
15 | 0.069 | 0.069 | Подземная канальная | сталь | сталь | Отопление | Пенополиуретан | Пенополиуретан
1 | 0.069 | 0.069 | Подвальная | сталь | сталь | Отопление | Маты и плиты из минеральной ваты марки 75 | Маты и плиты из минеральной ваты марки 75
17 | 0.069 | 0.069 | Подземная канальная | сталь | сталь | Отопление | Пенополиуретан | Пенополиуретан
17 | 0.069 | 0.069 | Подземная канальная | сталь | сталь | Отопление | Маты и плиты из минеральной ваты марки 75 | Маты и плиты из минеральной ваты марки 75
39.5 | 0.05 | 0.05 | Подземная канальная | сталь | сталь | Отопление | Маты и плиты из минеральной ваты марки 75 | Маты и плиты из минеральной ваты марки 75
40.6 | 0.05 | 0.05 | Подземная канальная | сталь | сталь | Отопление | Маты и плиты из минеральной ваты марки 75 | Маты и плиты из минеральной ваты марки 75
5 | 0.05 | 0.05 | Подземная канальная | сталь | сталь | Отопление | Маты и плиты из минеральной ваты марки 75 | Маты и плиты из минеральной ваты марки 75
42 | 0.05 | 0.05 | Подземная канальная | сталь | сталь | Отопление | Маты и плиты из минеральной ваты марки 75 | Маты и плиты из минеральной ваты марки 75
5 | 0.05 | 0.05 | Подземная канальная | сталь | сталь | Отопление | Маты и плиты из минеральной ваты марки 75 | Маты и плиты из минеральной ваты марки 75
5 | 0.05 | 0.05 | Подземная канальная | сталь | сталь | Отопление | Маты и плиты из минеральной ваты марки 75 | Маты и плиты из минеральной ваты марки 75
22 | 0.05 | 0.05 | Надземная | сталь | сталь | Отопление | Маты и плиты из минеральной ваты марки 75 | Маты и плиты из минеральной ваты марки 75
3 | 0.05 | 0.05 | Подземная канальная | сталь | сталь | Отопление | Маты и плиты из минеральной ваты марки 75 | Маты и плиты из минеральной ваты марки 75
12 | 0.05 | 0.05 | Подземная канальная | сталь | сталь | Отопление | Маты и плиты из минеральной ваты марки 75 | Маты и плиты из минеральной ваты марки 75
4 | 0.05 | 0.05 | Подземная канальная | сталь | сталь | Отопление | Пенополиуретан | Пенополиуретан
11.1 | 0.05 | 0.05 | Подземная бесканальная | сталь | сталь | Отопление | Пенополиуретан | Пенополиуретан
15.7 | 0.05 | 0.05 | Подземная бесканальная | сталь | сталь | Отопление | Пенополиуретан | Пенополиуретан в полиэтиленовой оболочке (заводское производство)
30 | 0.05 | 0.05 | Подземная канальная | сталь | сталь | Отопление | Маты и плиты из минеральной ваты марки 75 | Маты и плиты из минеральной ваты марки 75
2 | 0.05 | 0.05 | Подземная канальная | сталь | сталь | Отопление | Маты и плиты из минеральной ваты марки 75 | Маты и плиты из минеральной ваты марки 75
32 | 0.05 | 0.05 | Подземная канальная | сталь | сталь | Отопление | Маты и плиты из минеральной ваты марки 75 | Маты и плиты из минеральной ваты марки 75
31.5 | 0.05 | 0.05 | Подземная канальная | сталь | сталь | Отопление | Пенополиуретан | Пенополиуретан
9.5 | 0.05 | 0.05 | Подземная канальная | сталь | сталь | Отопление | Пенополиуретан | Пенополиуретан
30 | 0.05 | 0.05 | Подземная канальная | сталь | сталь | Отопление | Маты и плиты из минеральной ваты марки 75 | Маты и плиты из минеральной ваты марки 75
21.5 | 0.05 | 0.05 | Подземная бесканальная | сталь | сталь | Отопление | Пенополиуретан в полиэтиленовой оболочке (заводское производство) | Пенополиуретан в полиэтиленовой оболочке (заводское производство)
32.5 | 0.05 | 0.05 | Подземная канальная | сталь | сталь | Отопление | Маты и плиты из минеральной ваты марки 75 | Маты и плиты из минеральной ваты марки 75
3 | 0.05 | 0.05 | Подвальная | сталь | сталь | Отопление | Пенополиуретан в полиэтиленовой оболочке (заводское производство) | Пенополиуретан в полиэтиленовой оболочке (заводское производство)
20 | 0.05 | 0.05 | Надземная | сталь | сталь | Отопление | Маты и плиты из минеральной ваты марки 75 | Маты и плиты из минеральной ваты марки 75
35.1 | 0.05 | 0.05 | Подземная бесканальная | сталь | сталь | Отопление | Пенополиуретан в полиэтиленовой оболочке (заводское производство) | Пенополиуретан в полиэтиленовой оболочке (заводское производство)
2 | 0.04 | 0.04 | Подземная канальная | сталь | сталь | Отопление | Маты и плиты из минеральной ваты марки 75 | Маты и плиты из минеральной ваты марки 75
33.5 | 0.04 | 0.04 | Подземная канальная | сталь | сталь | Отопление | Маты и плиты из минеральной ваты марки 75 | Маты и плиты из минеральной ваты марки 75
30 | 0.033 | 0.033 | Надземная | нж сталь | нж сталь | ГВС | Маты и плиты из минеральной ваты марки 75 | Маты и плиты из минеральной ваты марки 75
57 | 0.033 | 0.021 | Надземная | нж сталь | нж сталь | ГВС | Маты и плиты из минеральной ваты марки 75 | Маты и плиты из минеральной ваты марки 75

## котельная №13
Длина участка, м | Внутpенний диаметp подающего тpубопpовода, м | Внутренний диаметр обратного трубопровода, м | Вид прокладки тепловой сети | Материал трубопровода подача | Материал трубопровода обратка | Назначение участка | Теплоизоляционный материал под.тр-да (1-39) | Теплоизоляционный материал обр.тр-да (1-39)
35.85 | 0.259 | 0.259 | Подземная бесканальная | сталь | сталь | Теплоноситель | Пенополиуретан в полиэтиленовой оболочке (заводское производство) | Пенополиуретан в полиэтиленовой оболочке (заводское производство)
46.6 | 0.259 | 0.259 | Подземная бесканальная | сталь | сталь | Теплоноситель | Пенополиуретан в полиэтиленовой оболочке (заводское производство) | Пенополиуретан в полиэтиленовой оболочке (заводское производство)
33.15 | 0.259 | 0.259 | Подземная бесканальная | сталь | сталь | Теплоноситель | Пенополиуретан в полиэтиленовой оболочке (заводское производство) | Пенополиуретан в полиэтиленовой оболочке (заводское производство)
17.8 | 0.259 | 0.259 | Подземная бесканальная | сталь | сталь | Теплоноситель | Пенополиуретан в полиэтиленовой оболочке (заводское производство) | Пенополиуретан в полиэтиленовой оболочке (заводское производство)
6.9 | 0.259 | 0.259 | Подземная бесканальная | сталь | сталь | Теплоноситель | Пенополиуретан в полиэтиленовой оболочке (заводское производство) | Пенополиуретан в полиэтиленовой оболочке (заводское производство)
4.8 | 0.259 | 0.259 | Подземная бесканальная | сталь | сталь | Теплоноситель | Пенополиуретан в полиэтиленовой оболочке (заводское производство) | Пенополиуретан в полиэтиленовой оболочке (заводское производство)
1.1 | 0.259 | 0.259 | Подвальная | сталь | сталь | Теплоноситель | Пенополиуретан в полиэтиленовой оболочке (заводское производство) | Пенополиуретан в полиэтиленовой оболочке (заводское производство)
28.55 | 0.259 | 0.259 | Подземная бесканальная | сталь | сталь | Теплоноситель | Пенополиуретан в полиэтиленовой оболочке (заводское производство) | Пенополиуретан в полиэтиленовой оболочке (заводское производство)
55.9 | 0.259 | 0.259 | Подземная бесканальная | сталь | сталь | Теплоноситель | Пенополиуретан в полиэтиленовой оболочке (заводское производство) | Пенополиуретан в полиэтиленовой оболочке (заводское производство)
2.9 | 0.259 | 0.259 | Подземная бесканальная | сталь | сталь | Теплоноситель | Пенополиуретан в полиэтиленовой оболочке (заводское производство) | Пенополиуретан в полиэтиленовой оболочке (заводское производство)
47.9 | 0.259 | 0.259 | Подземная бесканальная | сталь | сталь | Теплоноситель | Пенополиуретан в полиэтиленовой оболочке (заводское производство) | Пенополиуретан в полиэтиленовой оболочке (заводское производство)
60 | 0.259 | 0.259 | Подземная бесканальная | сталь | сталь | Теплоноситель | Пенополиуретан в полиэтиленовой оболочке (заводское производство) | Пенополиуретан в полиэтиленовой оболочке (заводское производство)
71.7 | 0.259 | 0.259 | Подземная бесканальная | сталь | сталь | Теплоноситель | Пенополиуретан в полиэтиленовой оболочке (заводское производство) | Пенополиуретан в полиэтиленовой оболочке (заводское производство)
48.3 | 0.259 | 0.259 | Подземная бесканальная | сталь | сталь | Теплоноситель | Пенополиуретан в полиэтиленовой оболочке (заводское производство) | Пенополиуретан в полиэтиленовой оболочке (заводское производство)
19.7 | 0.259 | 0.259 | Подземная бесканальная | сталь | сталь | Теплоноситель | Пенополиуретан в полиэтиленовой оболочке (заводское производство) | Пенополиуретан в полиэтиленовой оболочке (заводское производство)
0.1 | 0.259 | 0.259 | Подземная бесканальная | сталь | сталь | Теплоноситель | Пенополиуретан в полиэтиленовой оболочке (заводское производство) | Пенополиуретан в полиэтиленовой оболочке (заводское производство)
24 | 0.259 | 0.259 | Подземная бесканальная | сталь | сталь | Теплоноситель | Пенополиуретан в полиэтиленовой оболочке (заводское производство) | Пенополиуретан в полиэтиленовой оболочке (заводское производство)
0.1 | 0.207 | 0.207 | Подземная канальная | сталь | сталь | Отопление | Стекловата марки 600 | Стекловата марки 600
13.6 | 0.207 | 0.207 | Надземная | сталь | сталь | Отопление | Пенополиуретан в полиэтиленовой оболочке (заводское производство) | Пенополиуретан в полиэтиленовой оболочке (заводское производство)
42 | 0.207 | 0.207 | Надземная | сталь | сталь | Отопление | Пенополиуретан | Пенополиуретан
4 | 0.207 | 0.207 | Надземная | сталь | сталь | Отопление | Пенополиуретан | Пенополиуретан
71.88 | 0.207 | 0.207 | Подземная канальная | сталь | сталь | Отопление | Пенополиуретан в полиэтиленовой оболочке (заводское производство) | Пенополиуретан в полиэтиленовой оболочке (заводское производство)
0.5 | 0.207 | 0.207 | Надземная | сталь | сталь | Отопление | Стекловата марки 600 | Стекловата марки 600
116.4 | 0.207 | 0.207 | Надземная | сталь | сталь | Отопление | Пенополиуретан в оцинкованной оболочке (заводское производство) | Пенополиуретан в оцинкованной оболочке (заводское производство)
20 | 0.207 | 0.207 | Подземная канальная | сталь | сталь | Отопление | Пенополиуретан в полиэтиленовой оболочке (заводское производство) | Пенополиуретан в полиэтиленовой оболочке (заводское производство)
25 | 0.207 | 0.207 | Надземная | сталь | сталь | Отопление | Пенополиуретан в оцинкованной оболочке (заводское производство) | Пенополиуретан в оцинкованной оболочке (заводское производство)
3 | 0.207 | 0.207 | Надземная | сталь | сталь | Отопление | Пенополиуретан в оцинкованной оболочке (заводское производство) | Пенополиуретан в оцинкованной оболочке (заводское производство)
20.4 | 0.15 | 0.15 | Надземная | сталь | сталь | Отопление | Пенополиуретан | Пенополиуретан
17.6 | 0.15 | 0.15 | Подземная канальная | сталь | сталь | Отопление | Маты и плиты из минеральной ваты марки 75 | Маты и плиты из минеральной ваты марки 75
26.6 | 0.15 | 0.15 | Надземная | сталь | сталь | Отопление | Стекловата марки 600 | Стекловата марки 600
10.3 | 0.15 | 0.15 | Подземная канальная | сталь | сталь | Отопление | Стекловата марки 600 | Стекловата марки 600
36.5 | 0.15 | 0.15 | Надземная | сталь | сталь | Отопление | Стекловата марки 600 | Стекловата марки 600
1 | 0.15 | 0.15 | Надземная | сталь | сталь | Отопление | Стекловата марки 600 | Стекловата марки 600
20 | 0.15 | 0.15 | Надземная | сталь | сталь | Отопление | Пенополиуретан | Пенополиуретан
24 | 0.15 | 0.15 | Надземная | сталь | сталь | Отопление | Пенополиуретан | Пенополиуретан
35 | 0.15 | 0.15 | Надземная | сталь | сталь | Отопление | Пенополиуретан | Пенополиуретан
12.5 | 0.15 | 0.15 | Надземная | сталь | сталь | Отопление | Пенополиуретан | Пенополиуретан
12.2 | 0.15 | 0.15 | Подземная канальная | сталь | сталь | Отопление | Пенополиуретан в полиэтиленовой оболочке (заводское производство) | Пенополиуретан в полиэтиленовой оболочке (заводское производство)
1 | 0.125 | 0.125 | Надземная | сталь | сталь | Отопление | Стекловата марки 600 | Стекловата марки 600
4 | 0.125 | 0.125 | Подземная канальная | сталь | сталь | Отопление | Стекловата марки 600 | Стекловата марки 600
25.9 | 0.125 | 0.125 | Надземная | сталь | сталь | Отопление | Стекловата марки 600 | Стекловата марки 600
0.1 | 0.125 | 0.125 | Надземная | сталь | сталь | Отопление | Стекловата марки 600 | Стекловата марки 600
4 | 0.1 | 0.1 | Подвальная | сталь | сталь | Отопление | Стекловата марки 600 | Стекловата марки 600
10 | 0.1 | 0.1 | Подземная канальная | сталь | сталь | Отопление | Стекловата марки 600 | Стекловата марки 600
0.5 | 0.1 | 0.1 | Подвальная | сталь | сталь | Отопление | Стекловата марки 600 | Стекловата марки 600
1 | 0.1 | 0.1 | Надземная | сталь | сталь | Отопление | Стекловата марки 600 | Стекловата марки 600
17 | 0.1 | 0.1 | Надземная | сталь | сталь | Отопление | Стекловата марки 600 | Стекловата марки 600
66 | 0.1 | 0.1 | Надземная | сталь | сталь | Отопление | Стекловата марки 600 | Стекловата марки 600
7 | 0.1 | 0.1 | Надземная | сталь | сталь | Отопление | Стекловата марки 600 | Стекловата марки 600
6 | 0.1 | 0.1 | Подвальная | сталь | сталь | Отопление | Стекловата марки 600 | Стекловата марки 600
27 | 0.1 | 0.1 | Подвальная | сталь | сталь | Отопление | Стекловата марки 600 | Стекловата марки 600
31.5 | 0.1 | 0.1 | Надземная | сталь | сталь | Отопление | Стекловата марки 600 | Стекловата марки 600
16 | 0.1 | 0.1 | Надземная | сталь | сталь | Отопление | Стекловата марки 600 | Стекловата марки 600
11 | 0.082 | 0.082 | Подземная канальная | сталь | сталь | Отопление | Стекловата марки 600 | Стекловата марки 600
14 | 0.082 | 0.082 | Подземная канальная | сталь | сталь | Отопление | Стекловата марки 600 | Стекловата марки 600
10 | 0.069 | 0.069 | Подземная канальная | сталь | сталь | Отопление | Стекловата марки 600 | Стекловата марки 600
22.5 | 0.069 | 0.069 | Надземная | сталь | сталь | Отопление | Стекловата марки 600 | Стекловата марки 600
6 | 0.069 | 0.069 | Подземная канальная | сталь | сталь | Отопление | Стекловата марки 600 | Стекловата марки 600

## котельная №23
Длина участка, м | Внутpенний диаметp подающего тpубопpовода, м | Внутренний диаметр обратного трубопровода, м | Вид прокладки тепловой сети | Материал трубопровода подача | Материал трубопровода обратка | Назначение участка | Теплоизоляционный материал под.тр-да (1-39) | Теплоизоляционный материал обр.тр-да (1-39)
22 | 0.207 | 0.207 | Подземная канальная | сталь | сталь | Отопление | Маты и плиты из минеральной ваты марки 75 | Маты и плиты из минеральной ваты марки 75
1 | 0.207 | 0.207 | Подвальная | сталь | сталь | Отопление | Маты и плиты из минеральной ваты марки 75 | Маты и плиты из минеральной ваты марки 75
31 | 0.207 | 0.207 | Подземная канальная | сталь | сталь | Отопление | Маты и плиты из минеральной ваты марки 75 | Маты и плиты из минеральной ваты марки 75
8 | 0.207 | 0.207 | Подвальная | сталь | сталь | Отопление | Маты и плиты из минеральной ваты марки 75 | Маты и плиты из минеральной ваты марки 75
11 | 0.207 | 0.207 | Подвальная | сталь | сталь | Отопление | Маты и плиты из минеральной ваты марки 75 | Маты и плиты из минеральной ваты марки 75
1.7 | 0.15 | 0.15 | Подземная канальная | сталь | сталь | Отопление | Маты и плиты из минеральной ваты марки 75 | Маты и плиты из минеральной ваты марки 75
51.7 | 0.15 | 0.15 | Подземная канальная | сталь | сталь | Отопление | Пенополиуретан | Пенополиуретан
10.5 | 0.15 | 0.15 | Подземная канальная | сталь | сталь | Отопление | Пенополиуретан в полиэтиленовой оболочке (заводское производство) | Пенополиуретан в полиэтиленовой оболочке (заводское производство)
68.2 | 0.15 | 0.15 | Подземная канальная | сталь | сталь | Отопление | Пенополиуретан | Пенополиуретан
0.1 | 0.15 | 0.15 | Подземная канальная | сталь | сталь | Отопление | Маты и плиты из минеральной ваты марки 75 | Маты и плиты из минеральной ваты марки 75
0.1 | 0.15 | 0.15 | Подземная канальная | сталь | сталь | Отопление | Маты и плиты из минеральной ваты марки 75 | Маты и плиты из минеральной ваты марки 75
25.5 | 0.15 | 0.15 | Подземная канальная | сталь | сталь | Отопление | Маты и плиты из минеральной ваты марки 75 | Маты и плиты из минеральной ваты марки 75
14.3 | 0.15 | 0.15 | Подземная канальная | сталь | сталь | Отопление | Пенополиуретан | Пенополиуретан
29 | 0.15 | 0.15 | Подземная канальная | сталь | сталь | Отопление | Маты и плиты из минеральной ваты марки 75 | Маты и плиты из минеральной ваты марки 75
15.3 | 0.15 | 0.15 | Подземная канальная | сталь | сталь | Отопление | Маты и плиты из минеральной ваты марки 75 | Маты и плиты из минеральной ваты марки 75
44.5 | 0.15 | 0.15 | Подземная канальная | сталь | сталь | Отопление | Маты и плиты из минеральной ваты марки 75 | Маты и плиты из минеральной ваты марки 75
31.3 | 0.15 | 0.15 | Подземная канальная | сталь | сталь | Отопление | Пенополиуретан в полиэтиленовой оболочке (заводское производство) | Пенополиуретан в полиэтиленовой оболочке (заводское производство)
3 | 0.15 | 0.15 | Подвальная | сталь | сталь | Отопление | Маты и плиты из минеральной ваты марки 75 | Маты и плиты из минеральной ваты марки 75
1 | 0.15 | 0.15 | Подземная канальная | сталь | сталь | Отопление | Маты и плиты из минеральной ваты марки 75 | Маты и плиты из минеральной ваты марки 75
38 | 0.15 | 0.15 | Подвальная | сталь | сталь | Отопление | Маты и плиты из минеральной ваты марки 75 | Маты и плиты из минеральной ваты марки 75
5 | 0.143 | 0.143 | Подземная канальная | сталь | сталь | Отопление | Маты и плиты из минеральной ваты марки 75 | Маты и плиты из минеральной ваты марки 75
42 | 0.143 | 0.143 | Подземная канальная | сталь | сталь | Отопление | Маты и плиты из минеральной ваты марки 75 | Маты и плиты из минеральной ваты марки 75
22.5 | 0.143 | 0.143 | Подземная канальная | сталь | сталь | Отопление | Маты и плиты из минеральной ваты марки 75 | Маты и плиты из минеральной ваты марки 75
42 | 0.143 | 0.143 | Подземная канальная | сталь | сталь | Отопление | Маты и плиты из минеральной ваты марки 75 | Маты и плиты из минеральной ваты марки 75
2 | 0.125 | 0.125 | Подвальная | сталь | сталь | Отопление | Маты и плиты из минеральной ваты марки 75 | Маты и плиты из минеральной ваты марки 75
45 | 0.125 | 0.125 | Подземная канальная | сталь | сталь | Отопление | Маты и плиты из минеральной ваты марки 75 | Маты и плиты из минеральной ваты марки 75
28 | 0.125 | 0.125 | Подземная канальная | сталь | сталь | Отопление | Маты и плиты из минеральной ваты марки 75 | Маты и плиты из минеральной ваты марки 75
10 | 0.125 | 0.125 | Подземная канальная | сталь | сталь | Отопление | Маты и плиты из минеральной ваты марки 75 | Маты и плиты из минеральной ваты марки 75
0.1 | 0.125 | 0.125 | Подземная канальная | сталь | сталь | Отопление | Маты и плиты из минеральной ваты марки 75 | Маты и плиты из минеральной ваты марки 75
28 | 0.125 | 0.125 | Подземная канальная | сталь | сталь | Отопление | Маты и плиты из минеральной ваты марки 75 | Маты и плиты из минеральной ваты марки 75
16 | 0.125 | 0.125 | Подземная канальная | сталь | сталь | Отопление | Маты и плиты из минеральной ваты марки 75 | Маты и плиты из минеральной ваты марки 75
44 | 0.125 | 0.125 | Подземная канальная | сталь | сталь | Отопление | Маты и плиты из минеральной ваты марки 75 | Маты и плиты из минеральной ваты марки 75
8.4 | 0.125 | 0.125 | Подземная канальная | сталь | сталь | Отопление | Пенополиуретан в полиэтиленовой оболочке (заводское производство) | Пенополиуретан в полиэтиленовой оболочке (заводское производство)
5 | 0.125 | 0.125 | Подвальная | сталь | сталь | Отопление | Маты и плиты из минеральной ваты марки 75 | Маты и плиты из минеральной ваты марки 75
3 | 0.125 | 0.125 | Подвальная | сталь | сталь | Отопление | Маты и плиты из минеральной ваты марки 75 | Маты и плиты из минеральной ваты марки 75
8 | 0.125 | 0.125 | Подземная канальная | сталь | сталь | Отопление | Маты и плиты из минеральной ваты марки 75 | Маты и плиты из минеральной ваты марки 75
1 | 0.125 | 0.125 | Подвальная | сталь | сталь | Отопление | Маты и плиты из минеральной ваты марки 75 | Маты и плиты из минеральной ваты марки 75
5 | 0.125 | 0.125 | Подвальная | сталь | сталь | Отопление | Маты и плиты из минеральной ваты марки 75 | Маты и плиты из минеральной ваты марки 75
3 | 0.125 | 0.125 | Подвальная | сталь | сталь | Отопление | Маты и плиты из минеральной ваты марки 75 | Маты и плиты из минеральной ваты марки 75
1 | 0.125 | 0.125 | Подвальная | сталь | сталь | Отопление | Маты и плиты из минеральной ваты марки 75 | Маты и плиты из минеральной ваты марки 75
1 | 0.125 | 0.125 | Подвальная | сталь | сталь | Отопление | Маты и плиты из минеральной ваты марки 75 | Маты и плиты из минеральной ваты марки 75
66.5 | 0.125 | 0.125 | Подземная канальная | сталь | сталь | Отопление | Пенополиуретан в полиэтиленовой оболочке (заводское производство) | Пенополиуретан в полиэтиленовой оболочке (заводское производство)
0.1 | 0.125 | 0.125 | Подземная канальная | сталь | сталь | Отопление | Маты и плиты из минеральной ваты марки 75 | Маты и плиты из минеральной ваты марки 75
21.5 | 0.125 | 0.125 | Подземная канальная | сталь | сталь | Отопление | Маты и плиты из минеральной ваты марки 75 | Маты и плиты из минеральной ваты марки 75
0.1 | 0.125 | 0.125 | Подземная канальная | сталь | сталь | Отопление | Маты и плиты из минеральной ваты марки 75 | Маты и плиты из минеральной ваты марки 75
1 | 0.125 | 0.125 | Подземная канальная | сталь | сталь | Отопление | Маты и плиты из минеральной ваты марки 75 | Маты и плиты из минеральной ваты марки 75
33.4 | 0.125 | 0.125 | Подземная канальная | сталь | сталь | Отопление | Маты и плиты из минеральной ваты марки 75 | Маты и плиты из минеральной ваты марки 75
5.9 | 0.125 | 0.125 | Подземная канальная | сталь | сталь | Отопление | Стекловата марки 600 | Стекловата марки 600
0.1 | 0.125 | 0.125 | Подземная канальная | сталь | сталь | Отопление | Маты и плиты из минеральной ваты марки 75 | Маты и плиты из минеральной ваты марки 75
47.5 | 0.125 | 0.125 | Подвальная | сталь | сталь | Отопление | Маты и плиты из минеральной ваты марки 75 | Маты и плиты из минеральной ваты марки 75
10 | 0.125 | 0.125 | Подземная канальная | сталь | сталь | Отопление | Маты и плиты из минеральной ваты марки 75 | Маты и плиты из минеральной ваты марки 75
15 | 0.1 | 0.1 | Подземная канальная | сталь | сталь | Отопление | Маты и плиты из минеральной ваты марки 75 | Маты и плиты из минеральной ваты марки 75
12 | 0.1 | 0.1 | Подвальная | сталь | сталь | Отопление | Маты и плиты из минеральной ваты марки 75 | Маты и плиты из минеральной ваты марки 75
38 | 0.1 | 0.1 | Подземная канальная | сталь | сталь | Отопление | Маты и плиты из минеральной ваты марки 75 | Маты и плиты из минеральной ваты марки 75
13 | 0.1 | 0.1 | Подвальная | сталь | сталь | Отопление | Маты и плиты из минеральной ваты марки 75 | Маты и плиты из минеральной ваты марки 75
1.5 | 0.1 | 0.1 | Подвальная | сталь | сталь | Отопление | Маты и плиты из минеральной ваты марки 75 | Маты и плиты из минеральной ваты марки 75
0.1 | 0.1 | 0.1 | Подземная канальная | сталь | сталь | Отопление | Маты и плиты из минеральной ваты марки 75 | Маты и плиты из минеральной ваты марки 75
40 | 0.1 | 0.1 | Подвальная | сталь | сталь | Отопление | Маты и плиты из минеральной ваты марки 75 | Маты и плиты из минеральной ваты марки 75
0.1 | 0.1 | 0.1 | Подземная канальная | сталь | сталь | Отопление | Маты и плиты из минеральной ваты марки 75 | Маты и плиты из минеральной ваты марки 75
8 | 0.1 | 0.1 | Подземная канальная | сталь | сталь | Отопление | Маты и плиты из минеральной ваты марки 75 | Маты и плиты из минеральной ваты марки 75
16 | 0.1 | 0.1 | Подвальная | сталь | сталь | Отопление | Маты и плиты из минеральной ваты марки 75 | Маты и плиты из минеральной ваты марки 75
3 | 0.1 | 0.1 | Подвальная | сталь | сталь | Отопление | Маты и плиты из минеральной ваты марки 75 | Маты и плиты из минеральной ваты марки 75
4 | 0.1 | 0.1 | Подземная канальная | сталь | сталь | Отопление | Маты и плиты из минеральной ваты марки 75 | Маты и плиты из минеральной ваты марки 75
31.6 | 0.1 | 0.1 | Подземная канальная | сталь | сталь | Отопление | Пенополиуретан в полиэтиленовой оболочке (заводское производство) | Пенополиуретан в полиэтиленовой оболочке (заводское производство)
6.6 | 0.1 | 0.1 | Подвальная | сталь | сталь | Отопление | Маты и плиты из минеральной ваты марки 75 | Маты и плиты из минеральной ваты марки 75
70 | 0.1 | 0.1 | Подвальная | сталь | сталь | Отопление | Маты и плиты из минеральной ваты марки 75 | Маты и плиты из минеральной ваты марки 75
2 | 0.1 | 0.1 | Подвальная | сталь | сталь | Отопление | Маты и плиты из минеральной ваты марки 75 | Маты и плиты из минеральной ваты марки 75
81.2 | 0.1 | 0.1 | Подземная канальная | сталь | сталь | Отопление | Пенополиуретан | Пенополиуретан
50 | 0.1 | 0.1 | Подвальная | сталь | сталь | Отопление | Маты и плиты из минеральной ваты марки 75 | Маты и плиты из минеральной ваты марки 75
105.5 | 0.1 | 0.1 | Подземная канальная | сталь | сталь | Отопление | Маты и плиты из минеральной ваты марки 75 | Маты и плиты из минеральной ваты марки 75
0.1 | 0.1 | 0.1 | Подземная канальная | сталь | сталь | Отопление | Маты и плиты из минеральной ваты марки 75 | Маты и плиты из минеральной ваты марки 75
12.3 | 0.1 | 0.1 | Подземная канальная | сталь | сталь | Отопление | Маты и плиты из минеральной ваты марки 75 | Маты и плиты из минеральной ваты марки 75
25 | 0.1 | 0.1 | Подвальная | сталь | сталь | Отопление | Маты и плиты из минеральной ваты марки 75 | Маты и плиты из минеральной ваты марки 75
0.1 | 0.1 | 0.1 | Подземная канальная | сталь | сталь | Отопление | Маты и плиты из минеральной ваты марки 75 | Маты и плиты из минеральной ваты марки 75
51 | 0.1 | 0.1 | Подвальная | сталь | сталь | Отопление | Маты и плиты из минеральной ваты марки 75 | Маты и плиты из минеральной ваты марки 75
15 | 0.1 | 0.1 | Подвальная | сталь | сталь | Отопление | Маты и плиты из минеральной ваты марки 75 | Маты и плиты из минеральной ваты марки 75
7 | 0.1 | 0.1 | Подземная канальная | сталь | сталь | Отопление | Маты и плиты из минеральной ваты марки 75 | Маты и плиты из минеральной ваты марки 75
20.5 | 0.1 | 0.1 | Подземная канальная | сталь | сталь | Отопление | Пенополиуретан в полиэтиленовой оболочке (заводское производство) | Пенополиуретан в полиэтиленовой оболочке (заводское производство)
7 | 0.1 | 0.1 | Подземная канальная | сталь | сталь | Отопление | Маты и плиты из минеральной ваты марки 75 | Маты и плиты из минеральной ваты марки 75
0.5 | 0.1 | 0.1 | Подземная канальная | сталь | сталь | Отопление | Маты и плиты из минеральной ваты марки 75 | Маты и плиты из минеральной ваты марки 75
41 | 0.1 | 0.1 | Подземная канальная | сталь | сталь | Отопление | Маты и плиты из минеральной ваты марки 75 | Маты и плиты из минеральной ваты марки 75
0.1 | 0.082 | 0.082 | Подземная канальная | сталь | сталь | Отопление | Маты и плиты из минеральной ваты марки 75 | Маты и плиты из минеральной ваты марки 75
1 | 0.082 | 0.082 | Подземная канальная | сталь | сталь | Отопление | Маты и плиты из минеральной ваты марки 75 | Маты и плиты из минеральной ваты марки 75
37.5 | 0.082 | 0.082 | Подземная канальная | сталь | сталь | Отопление | Маты и плиты из минеральной ваты марки 75 | Маты и плиты из минеральной ваты марки 75
3 | 0.082 | 0.082 | Подвальная | сталь | сталь | Отопление | Маты и плиты из минеральной ваты марки 75 | Маты и плиты из минеральной ваты марки 75
44 | 0.082 | 0.082 | Подземная канальная | сталь | сталь | Отопление | Пенополиуретан | Пенополиуретан
9 | 0.082 | 0.082 | Подвальная | сталь | сталь | Отопление | Маты и плиты из минеральной ваты марки 75 | Маты и плиты из минеральной ваты марки 75
9 | 0.082 | 0.082 | Подвальная | сталь | сталь | Отопление | Маты и плиты из минеральной ваты марки 75 | Маты и плиты из минеральной ваты марки 75
23.4 | 0.082 | 0.082 | Подвальная | сталь | сталь | Отопление | Пенополиуретан в оцинкованной оболочке (заводское производство) | Пенополиуретан в оцинкованной оболочке (заводское производство)
7 | 0.082 | 0.082 | Подвальная | сталь | сталь | Отопление | Маты и плиты из минеральной ваты марки 75 | Маты и плиты из минеральной ваты марки 75
15 | 0.082 | 0.082 | Подземная канальная | сталь | сталь | Отопление | Маты и плиты из минеральной ваты марки 75 | Маты и плиты из минеральной ваты марки 75
7 | 0.082 | 0.082 | Подземная канальная | сталь | сталь | Отопление | Пенополиуретан | Пенополиуретан
32 | 0.082 | 0.082 | Подземная канальная | сталь | сталь | Отопление | Маты и плиты из минеральной ваты марки 75 | Маты и плиты из минеральной ваты марки 75
5 | 0.082 | 0.082 | Подземная канальная | сталь | сталь | Отопление | Маты и плиты из минеральной ваты марки 75 | Маты и плиты из минеральной ваты марки 75
10 | 0.069 | 0.069 | Подвальная | сталь | сталь | Отопление | Маты и плиты из минеральной ваты марки 75 | Маты и плиты из минеральной ваты марки 75
0.1 | 0.069 | 0.069 | Подземная канальная | сталь | сталь | Отопление | Маты и плиты из минеральной ваты марки 75 | Маты и плиты из минеральной ваты марки 75
33.5 | 0.069 | 0.069 | Подземная канальная | сталь | сталь | Отопление | Маты и плиты из минеральной ваты марки 75 | Маты и плиты из минеральной ваты марки 75
6.1 | 0.069 | 0.069 | Подземная канальная | сталь | сталь | Отопление | Пенополиуретан | Пенополиуретан
66.5 | 0.069 | 0.04 | Подземная канальная | нж сталь | нж сталь | ГВС | Маты и плиты из минеральной ваты марки 75 | Маты и плиты из минеральной ваты марки 75
5.6 | 0.069 | 0.069 | Подвальная | сталь | сталь | Отопление | Маты и плиты из минеральной ваты марки 75 | Маты и плиты из минеральной ваты марки 75
3 | 0.069 | 0.069 | Подземная канальная | сталь | сталь | Отопление | Маты и плиты из минеральной ваты марки 75 | Маты и плиты из минеральной ваты марки 75
25 | 0.069 | 0.069 | Подземная канальная | сталь | сталь | Отопление | Маты и плиты из минеральной ваты марки 75 | Маты и плиты из минеральной ваты марки 75
7 | 0.069 | 0.069 | Подвальная | сталь | сталь | Отопление | Маты и плиты из минеральной ваты марки 75 | Маты и плиты из минеральной ваты марки 75
31 | 0.069 | 0.04 | Подземная канальная | нж сталь | нж сталь | ГВС | Маты и плиты из минеральной ваты марки 75 | Маты и плиты из минеральной ваты марки 75
39 | 0.069 | 0.04 | Подвальная | нж сталь | нж сталь | ГВС | Маты и плиты из минеральной ваты марки 75 | Маты и плиты из минеральной ваты марки 75
9 | 0.069 | 0.069 | Подземная канальная | сталь | сталь | Отопление | Маты и плиты из минеральной ваты марки 75 | Маты и плиты из минеральной ваты марки 75
1.5 | 0.069 | 0.069 | Подвальная | сталь | сталь | Отопление | Маты и плиты из минеральной ваты марки 75 | Маты и плиты из минеральной ваты марки 75
9 | 0.069 | 0.069 | Подвальная | сталь | сталь | Отопление | Маты и плиты из минеральной ваты марки 75 | Маты и плиты из минеральной ваты марки 75
28 | 0.069 | 0.069 | Подвальная | сталь | сталь | Отопление | Маты и плиты из минеральной ваты марки 75 | Маты и плиты из минеральной ваты марки 75
4 | 0.069 | 0.069 | Подвальная | сталь | сталь | Отопление | Маты и плиты из минеральной ваты марки 75 | Маты и плиты из минеральной ваты марки 75
0.1 | 0.069 | 0.069 | Подземная канальная | сталь | сталь | Отопление | Маты и плиты из минеральной ваты марки 75 | Маты и плиты из минеральной ваты марки 75
0.1 | 0.069 | 0.069 | Подземная канальная | сталь | сталь | Отопление | Маты и плиты из минеральной ваты марки 75 | Маты и плиты из минеральной ваты марки 75
26.4 | 0.069 | 0.069 | Подземная канальная | сталь | сталь | Отопление | Маты и плиты из минеральной ваты марки 75 | Маты и плиты из минеральной ваты марки 75
2 | 0.069 | 0.069 | Подвальная | сталь | сталь | Отопление | Маты и плиты из минеральной ваты марки 75 | Маты и плиты из минеральной ваты марки 75
40.9 | 0.069 | 0.069 | Подземная канальная | сталь | сталь | Отопление | Маты и плиты из минеральной ваты марки 75 | Маты и плиты из минеральной ваты марки 75
11 | 0.069 | 0.069 | Подвальная | сталь | сталь | Отопление | Маты и плиты из минеральной ваты марки 75 | Маты и плиты из минеральной ваты марки 75
12 | 0.069 | 0.069 | Подземная канальная | сталь | сталь | Отопление | Маты и плиты из минеральной ваты марки 75 | Маты и плиты из минеральной ваты марки 75
0.1 | 0.069 | 0.069 | Подземная канальная | сталь | сталь | Отопление | Маты и плиты из минеральной ваты марки 75 | Маты и плиты из минеральной ваты марки 75
5 | 0.05 | 0.05 | Подземная канальная | сталь | сталь | Отопление | Маты и плиты из минеральной ваты марки 75 | Маты и плиты из минеральной ваты марки 75
10 | 0.05 | 0.05 | Подземная канальная | сталь | сталь | Отопление | Маты и плиты из минеральной ваты марки 75 | Маты и плиты из минеральной ваты марки 75
0.1 | 0.05 | 0.05 | Подземная канальная | сталь | сталь | Отопление | Маты и плиты из минеральной ваты марки 75 | Маты и плиты из минеральной ваты марки 75
0.1 | 0.05 | 0.05 | Подземная канальная | сталь | сталь | Отопление | Маты и плиты из минеральной ваты марки 75 | Маты и плиты из минеральной ваты марки 75
7 | 0.05 | 0.05 | Подвальная | сталь | сталь | Отопление | Маты и плиты из минеральной ваты марки 75 | Маты и плиты из минеральной ваты марки 75
60 | 0.05 | 0.05 | Подземная канальная | нж сталь | нж сталь | ГВС | Маты и плиты из минеральной ваты марки 75 | Маты и плиты из минеральной ваты марки 75
0.1 | 0.05 | 0.05 | Подземная канальная | сталь | сталь | Отопление | Маты и плиты из минеральной ваты марки 75 | Маты и плиты из минеральной ваты марки 75
0.1 | 0.05 | 0.05 | Подземная канальная | сталь | сталь | Отопление | Маты и плиты из минеральной ваты марки 75 | Маты и плиты из минеральной ваты марки 75
85.5 | 0.05 | 0.05 | Подземная канальная | нж сталь | нж сталь | ГВС | Маты и плиты из минеральной ваты марки 75 | Маты и плиты из минеральной ваты марки 75
0.1 | 0.05 | 0.05 | Подземная канальная | сталь | сталь | Отопление | Маты и плиты из минеральной ваты марки 75 | Маты и плиты из минеральной ваты марки 75
18.4 | 0.05 | 0.05 | Подземная канальная | сталь | сталь | Отопление | Маты и плиты из минеральной ваты марки 75 | Маты и плиты из минеральной ваты марки 75
19 | 0.05 | 0.05 | Подземная канальная | сталь | сталь | Отопление | Маты и плиты из минеральной ваты марки 75 | Маты и плиты из минеральной ваты марки 75
6 | 0.05 | 0.05 | Подземная канальная | сталь | сталь | Отопление | Маты и плиты из минеральной ваты марки 75 | Маты и плиты из минеральной ваты марки 75
25 | 0.05 | 0.05 | Подземная канальная | сталь | сталь | Отопление | Маты и плиты из минеральной ваты марки 75 | Маты и плиты из минеральной ваты марки 75
0.1 | 0.05 | 0.05 | Подземная канальная | сталь | сталь | Отопление | Маты и плиты из минеральной ваты марки 75 | Маты и плиты из минеральной ваты марки 75
1 | 0.05 | 0.05 | Подземная канальная | сталь | сталь | Отопление | Маты и плиты из минеральной ваты марки 75 | Маты и плиты из минеральной ваты марки 75
0.1 | 0.05 | 0.05 | Подземная канальная | сталь | сталь | Отопление | Маты и плиты из минеральной ваты марки 75 | Маты и плиты из минеральной ваты марки 75
8 | 0.05 | 0.05 | Подземная канальная | сталь | сталь | Отопление | Маты и плиты из минеральной ваты марки 75 | Маты и плиты из минеральной ваты марки 75
14.5 | 0.05 | 0.05 | Подземная канальная | сталь | сталь | Отопление | Маты и плиты из минеральной ваты марки 75 | Маты и плиты из минеральной ваты марки 75
19.5 | 0.05 | 0.05 | Подземная канальная | сталь | сталь | Отопление | Маты и плиты из минеральной ваты марки 75 | Маты и плиты из минеральной ваты марки 75
0.1 | 0.05 | 0.05 | Подземная канальная | сталь | сталь | Отопление | Маты и плиты из минеральной ваты марки 75 | Маты и плиты из минеральной ваты марки 75
35 | 0.04 | 0.027 | Подземная канальная | нж сталь | нж сталь | ГВС | Маты и плиты из минеральной ваты марки 75 | Маты и плиты из минеральной ваты марки 75
6 | 0.04 | 0.027 | Подземная канальная | нж сталь | нж сталь | ГВС | Маты и плиты из минеральной ваты марки 75 | Маты и плиты из минеральной ваты марки 75
0.1 | 0.04 | 0.027 | Подземная канальная | нж сталь | нж сталь | ГВС | Маты и плиты из минеральной ваты марки 75 | Маты и плиты из минеральной ваты марки 75
28 | 0.04 | 0.04 | Подземная канальная | сталь | сталь | Отопление | Маты и плиты из минеральной ваты марки 75 | Маты и плиты из минеральной ваты марки 75

## котельная №26
Длина участка, м | Внутpенний диаметp подающего тpубопpовода, м | Внутренний диаметр обратного трубопровода, м | Вид прокладки тепловой сети | Материал трубопровода подача | Материал трубопровода обратка | Назначение участка | Теплоизоляционный материал под.тр-да (1-39) | Теплоизоляционный материал обр.тр-да (1-39)
10 | 0.259 | 0.259 | Подземная канальная | сталь | сталь | Отопление | Маты и плиты из минеральной ваты марки 75 | Маты и плиты из минеральной ваты марки 75
0.5 | 0.259 | 0.259 | Подземная канальная | сталь | сталь | Отопление | Маты и плиты из минеральной ваты марки 75 | Маты и плиты из минеральной ваты марки 75
45 | 0.207 | 0.207 | Подземная канальная | сталь | сталь | Отопление | Маты и плиты из минеральной ваты марки 75 | Маты и плиты из минеральной ваты марки 75
28 | 0.207 | 0.207 | Подземная канальная | сталь | сталь | Отопление | Маты и плиты из минеральной ваты марки 75 | Маты и плиты из минеральной ваты марки 75
0.5 | 0.207 | 0.207 | Подземная канальная | сталь | сталь | Отопление | Маты и плиты из минеральной ваты марки 75 | Маты и плиты из минеральной ваты марки 75
30.5 | 0.207 | 0.207 | Подземная канальная | сталь | сталь | Отопление | Маты и плиты из минеральной ваты марки 75 | Маты и плиты из минеральной ваты марки 75
15 | 0.207 | 0.207 | Подземная канальная | сталь | сталь | Отопление | Маты и плиты из минеральной ваты марки 75 | Маты и плиты из минеральной ваты марки 75
30 | 0.207 | 0.207 | Подземная канальная | сталь | сталь | Отопление | Маты и плиты из минеральной ваты марки 75 | Маты и плиты из минеральной ваты марки 75
8.6 | 0.15 | 0.15 | Подземная канальная | сталь | сталь | Отопление | Маты и плиты из минеральной ваты марки 75 | Маты и плиты из минеральной ваты марки 75
0.5 | 0.15 | 0.15 | Подземная канальная | сталь | сталь | Отопление | Маты и плиты из минеральной ваты марки 75 | Маты и плиты из минеральной ваты марки 75
45.5 | 0.15 | 0.15 | Подземная канальная | сталь | сталь | Отопление | Маты и плиты из минеральной ваты марки 75 | Маты и плиты из минеральной ваты марки 75
10 | 0.15 | 0.15 | Подземная канальная | сталь | сталь | Отопление | Маты и плиты из минеральной ваты марки 75 | Маты и плиты из минеральной ваты марки 75
30 | 0.125 | 0.125 | Подземная канальная | сталь | сталь | Отопление | Маты и плиты из минеральной ваты марки 75 | Маты и плиты из минеральной ваты марки 75
25 | 0.125 | 0.125 | Подземная канальная | сталь | сталь | Отопление | Маты и плиты из минеральной ваты марки 75 | Маты и плиты из минеральной ваты марки 75
39.5 | 0.125 | 0.125 | Подземная канальная | сталь | сталь | Отопление | Маты и плиты из минеральной ваты марки 75 | Маты и плиты из минеральной ваты марки 75
0.5 | 0.125 | 0.125 | Подземная канальная | сталь | сталь | Отопление | Маты и плиты из минеральной ваты марки 75 | Маты и плиты из минеральной ваты марки 75
9 | 0.125 | 0.125 | Подвальная | сталь | сталь | Отопление | Маты и плиты из минеральной ваты марки 75 | Маты и плиты из минеральной ваты марки 75
10 | 0.125 | 0.125 | Подземная канальная | сталь | сталь | Отопление | Маты и плиты из минеральной ваты марки 75 | Маты и плиты из минеральной ваты марки 75
14 | 0.125 | 0.125 | Подземная канальная | сталь | сталь | Отопление | Маты и плиты из минеральной ваты марки 75 | Маты и плиты из минеральной ваты марки 75
26 | 0.125 | 0.125 | Подземная канальная | сталь | сталь | Отопление | Маты и плиты из минеральной ваты марки 75 | Маты и плиты из минеральной ваты марки 75
4 | 0.125 | 0.125 | Подземная канальная | сталь | сталь | Отопление | Маты и плиты из минеральной ваты марки 75 | Маты и плиты из минеральной ваты марки 75
28 | 0.125 | 0.125 | Подземная канальная | сталь | сталь | Отопление | Маты и плиты из минеральной ваты марки 75 | Маты и плиты из минеральной ваты марки 75
38 | 0.125 | 0.125 | Подвальная | сталь | сталь | Отопление | Маты и плиты из минеральной ваты марки 75 | Маты и плиты из минеральной ваты марки 75
4 | 0.125 | 0.125 | Подвальная | сталь | сталь | Отопление | Маты и плиты из минеральной ваты марки 75 | Маты и плиты из минеральной ваты марки 75
12 | 0.125 | 0.125 | Подземная канальная | сталь | сталь | Отопление | Маты и плиты из минеральной ваты марки 75 | Маты и плиты из минеральной ваты марки 75
7 | 0.125 | 0.125 | Подвальная | сталь | сталь | Отопление | Маты и плиты из минеральной ваты марки 75 | Маты и плиты из минеральной ваты марки 75
0.5 | 0.125 | 0.125 | Подземная канальная | сталь | сталь | Отопление | Маты и плиты из минеральной ваты марки 75 | Маты и плиты из минеральной ваты марки 75
50.5 | 0.125 | 0.125 | Подземная канальная | сталь | сталь | Отопление | Маты и плиты из минеральной ваты марки 75 | Маты и плиты из минеральной ваты марки 75
36 | 0.125 | 0.125 | Подвальная | сталь | сталь | Отопление | Маты и плиты из минеральной ваты марки 75 | Маты и плиты из минеральной ваты марки 75
11 | 0.1 | 0.1 | Подвальная | сталь | сталь | Отопление | Маты и плиты из минеральной ваты марки 75 | Маты и плиты из минеральной ваты марки 75
4 | 0.1 | 0.1 | Подземная канальная | нж сталь | нж сталь | ГВС | Маты и плиты из минеральной ваты марки 75 | Маты и плиты из минеральной ваты марки 75
30 | 0.1 | 0.069 | Подземная канальная | нж сталь | нж сталь | ГВС | Маты и плиты из минеральной ваты марки 75 | Маты и плиты из минеральной ваты марки 75
11 | 0.1 | 0.069 | Подземная канальная | нж сталь | нж сталь | ГВС | Маты и плиты из минеральной ваты марки 75 | Маты и плиты из минеральной ваты марки 75
4 | 0.1 | 0.1 | Подвальная | сталь | сталь | Отопление | Маты и плиты из минеральной ваты марки 75 | Маты и плиты из минеральной ваты марки 75
2 | 0.1 | 0.1 | Подвальная | сталь | сталь | Отопление | Маты и плиты из минеральной ваты марки 75 | Маты и плиты из минеральной ваты марки 75
8.5 | 0.1 | 0.1 | Надземная | сталь | сталь | Отопление | Маты и плиты из минеральной ваты марки 75 | Маты и плиты из минеральной ваты марки 75
21 | 0.082 | 0.082 | Подземная канальная | сталь | сталь | Отопление | Маты и плиты из минеральной ваты марки 75 | Маты и плиты из минеральной ваты марки 75
12 | 0.082 | 0.05 | Подземная канальная | нж сталь | нж сталь | ГВС | Маты и плиты из минеральной ваты марки 75 | Маты и плиты из минеральной ваты марки 75
2 | 0.082 | 0.082 | Подвальная | сталь | сталь | Отопление | Маты и плиты из минеральной ваты марки 75 | Маты и плиты из минеральной ваты марки 75
5.3 | 0.082 | 0.082 | Подземная канальная | сталь | сталь | Отопление | Маты и плиты из минеральной ваты марки 75 | Маты и плиты из минеральной ваты марки 75
17.7 | 0.082 | 0.082 | Подземная канальная | сталь | сталь | Отопление | Маты и плиты из минеральной ваты марки 75 | Маты и плиты из минеральной ваты марки 75
1 | 0.082 | 0.082 | Подземная канальная | сталь | сталь | Отопление | Маты и плиты из минеральной ваты марки 75 | Маты и плиты из минеральной ваты марки 75
2.5 | 0.082 | 0.082 | Подземная канальная | сталь | сталь | Отопление | Маты и плиты из минеральной ваты марки 75 | Маты и плиты из минеральной ваты марки 75
7 | 0.082 | 0.082 | Подземная канальная | сталь | сталь | Отопление | Маты и плиты из минеральной ваты марки 75 | Маты и плиты из минеральной ваты марки 75
0.5 | 0.082 | 0.082 | Подземная канальная | сталь | сталь | Отопление | Маты и плиты из минеральной ваты марки 75 | Маты и плиты из минеральной ваты марки 75
9.5 | 0.082 | 0.082 | Подземная канальная | сталь | сталь | Отопление | Маты и плиты из минеральной ваты марки 75 | Маты и плиты из минеральной ваты марки 75
0.1 | 0.082 | 0.082 | Подземная канальная | сталь | сталь | Отопление | Маты и плиты из минеральной ваты марки 75 | Маты и плиты из минеральной ваты марки 75
53.5 | 0.082 | 0.082 | Подземная канальная | сталь | сталь | Отопление | Маты и плиты из минеральной ваты марки 75 | Маты и плиты из минеральной ваты марки 75
48 | 0.082 | 0.082 | Подвальная | сталь | сталь | Отопление | Маты и плиты из минеральной ваты марки 75 | Маты и плиты из минеральной ваты марки 75
10 | 0.082 | 0.082 | Подвальная | сталь | сталь | Отопление | Маты и плиты из минеральной ваты марки 75 | Маты и плиты из минеральной ваты марки 75
8 | 0.082 | 0.082 | Подвальная | сталь | сталь | Отопление | Маты и плиты из минеральной ваты марки 75 | Маты и плиты из минеральной ваты марки 75
4 | 0.082 | 0.082 | Подвальная | сталь | сталь | Отопление | Маты и плиты из минеральной ваты марки 75 | Маты и плиты из минеральной ваты марки 75
25 | 0.069 | 0.069 | Подземная канальная | сталь | сталь | Отопление | Маты и плиты из минеральной ваты марки 75 | Маты и плиты из минеральной ваты марки 75
9.2 | 0.069 | 0.069 | Подземная канальная | сталь | сталь | Отопление | Маты и плиты из минеральной ваты марки 75 | Маты и плиты из минеральной ваты марки 75
12 | 0.069 | 0.069 | Подземная канальная | сталь | сталь | Отопление | Маты и плиты из минеральной ваты марки 75 | Маты и плиты из минеральной ваты марки 75
30 | 0.069 | 0.069 | Подземная канальная | сталь | сталь | Отопление | Маты и плиты из минеральной ваты марки 75 | Маты и плиты из минеральной ваты марки 75
9 | 0.05 | 0.05 | Подземная канальная | сталь | сталь | Отопление | Маты и плиты из минеральной ваты марки 75 | Маты и плиты из минеральной ваты марки 75
0.1 | 0.05 | 0.05 | Подземная канальная | сталь | сталь | Отопление | Маты и плиты из минеральной ваты марки 75 | Маты и плиты из минеральной ваты марки 75
18 | 0.05 | 0.05 | Подвальная | сталь | сталь | Отопление | Маты и плиты из минеральной ваты марки 75 | Маты и плиты из минеральной ваты марки 75
0.5 | 0.05 | 0.05 | Подземная канальная | сталь | сталь | Отопление | Маты и плиты из минеральной ваты марки 75 | Маты и плиты из минеральной ваты марки 75
10 | 0.05 | 0.05 | Подземная канальная | сталь | сталь | Отопление | Пенополиуретан в полиэтиленовой оболочке (заводское производство) | Пенополиуретан в полиэтиленовой оболочке (заводское производство)
24.2 | 0.05 | 0.05 | Подземная канальная | сталь | сталь | Отопление | Маты и плиты из минеральной ваты марки 75 | Маты и плиты из минеральной ваты марки 75
1 | 0.05 | 0.05 | Подземная канальная | сталь | сталь | Отопление | Маты и плиты из минеральной ваты марки 75 | Маты и плиты из минеральной ваты марки 75
10 | 0.05 | 0.05 | Подземная канальная | сталь | сталь | Отопление | Маты и плиты из минеральной ваты марки 75 | Маты и плиты из минеральной ваты марки 75
7.7 | 0.05 | 0.05 | Подземная канальная | сталь | сталь | Отопление | Маты и плиты из минеральной ваты марки 75 | Маты и плиты из минеральной ваты марки 75
15.5 | 0.05 | 0.05 | Подземная канальная | сталь | сталь | Отопление | Стекловата марки 600 | Стекловата марки 600
7 | 0.05 | 0.05 | Подземная канальная | сталь | сталь | Отопление | Маты и плиты из минеральной ваты марки 75 | Маты и плиты из минеральной ваты марки 75
21 | 0.05 | 0.05 | Подземная канальная | сталь | сталь | Отопление | Маты и плиты из минеральной ваты марки 75 | Маты и плиты из минеральной ваты марки 75
1 | 0.05 | 0.05 | Подвальная | сталь | сталь | Отопление | Маты и плиты из минеральной ваты марки 75 | Маты и плиты из минеральной ваты марки 75
25 | 0.05 | 0.04 | Подземная канальная | нж сталь | нж сталь | ГВС | Маты и плиты из минеральной ваты марки 75 | Маты и плиты из минеральной ваты марки 75
8.07 | 0.05 | 0.04 | Подземная канальная | нж сталь | нж сталь | ГВС | Маты и плиты из минеральной ваты марки 75 | Маты и плиты из минеральной ваты марки 75
14 | 0.05 | 0.05 | Подземная канальная | сталь | сталь | Отопление | Маты и плиты из минеральной ваты марки 75 | Маты и плиты из минеральной ваты марки 75
31 | 0.05 | 0.05 | Подвальная | сталь | сталь | Отопление | Маты и плиты из минеральной ваты марки 75 | Маты и плиты из минеральной ваты марки 75
0.1 | 0.05 | 0.05 | Подземная канальная | сталь | сталь | Отопление | Маты и плиты из минеральной ваты марки 75 | Маты и плиты из минеральной ваты марки 75
16.9 | 0.05 | 0.05 | Подземная канальная | сталь | сталь | Отопление | Маты и плиты из минеральной ваты марки 75 | Маты и плиты из минеральной ваты марки 75
0.4 | 0.05 | 0.05 | Подземная канальная | сталь | сталь | Отопление | Маты и плиты из минеральной ваты марки 75 | Маты и плиты из минеральной ваты марки 75
0.5 | 0.05 | 0.05 | Подземная канальная | сталь | сталь | Отопление | Маты и плиты из минеральной ваты марки 75 | Маты и плиты из минеральной ваты марки 75
71.2 | 0.05 | 0.05 | Подземная канальная | сталь | сталь | Отопление | Пенополиуретан в полиэтиленовой оболочке (заводское производство) | Пенополиуретан в полиэтиленовой оболочке (заводское производство)
10 | 0.05 | 0.05 | Подземная канальная | сталь | сталь | Отопление | Маты и плиты из минеральной ваты марки 75 | Маты и плиты из минеральной ваты марки 75
7 | 0.05 | 0.05 | Подвальная | сталь | сталь | Отопление | Маты и плиты из минеральной ваты марки 75 | Маты и плиты из минеральной ваты марки 75
0.1 | 0.04 | 0.04 | Подземная канальная | сталь | сталь | Отопление | Маты и плиты из минеральной ваты марки 75 | Маты и плиты из минеральной ваты марки 75
9.2 | 0.04 |  | Подземная канальная | нж сталь |  | ГВС | Маты и плиты из минеральной ваты марки 75
12 | 0.04 |  | Подземная канальная | нж сталь |  | ГВС | Маты и плиты из минеральной ваты марки 75
1 | 0.04 | 0.04 | Подвальная | сталь | сталь | Отопление | Маты и плиты из минеральной ваты марки 75 | Маты и плиты из минеральной ваты марки 75
13.9 | 0.04 | 0.04 | Подземная канальная | сталь | сталь | Отопление | Маты и плиты из минеральной ваты марки 75 | Маты и плиты из минеральной ваты марки 75
14 | 0.027 |  | Подземная канальная | нж сталь |  | ГВС | Маты и плиты из минеральной ваты марки 75
10 | 0.021 |  | Подземная канальная | нж сталь |  | ГВС | Маты и плиты из минеральной ваты марки 75
0.1 | 0.021 |  | Подземная канальная | нж сталь |  | ГВС | Маты и плиты из минеральной ваты марки 75
1.5 | 0.021 | 0.021 | Подземная канальная | сталь | сталь | Отопление | Маты и плиты из минеральной ваты марки 75 | Маты и плиты из минеральной ваты марки 75
1.5 | 0.021 |  | Подземная канальная | нж сталь |  | ГВС | Маты и плиты из минеральной ваты марки 75
0.1 | 0.021 | 0.021 | Подземная канальная | сталь | сталь | Отопление | Маты и плиты из минеральной ваты марки 75 | Маты и плиты из минеральной ваты марки 75

## котельная №29
Длина участка, м | Внутpенний диаметp подающего тpубопpовода, м | Внутренний диаметр обратного трубопровода, м | Вид прокладки тепловой сети | Материал трубопровода подача | Материал трубопровода обратка | Назначение участка | Теплоизоляционный материал под.тр-да (1-39) | Теплоизоляционный материал обр.тр-да (1-39)
5 | 0.309 | 0.309 | Подземная канальная | сталь | сталь | Отопление | Маты и плиты из минеральной ваты марки 75 | Маты и плиты из минеральной ваты марки 75
20 | 0.309 | 0.309 | Подземная канальная | сталь | сталь | Отопление | Маты и плиты из минеральной ваты марки 75 | Маты и плиты из минеральной ваты марки 75
20 | 0.207 | 0.207 | Подземная канальная | сталь | сталь | Отопление | Маты и плиты из минеральной ваты марки 75 | Маты и плиты из минеральной ваты марки 75
25 | 0.207 | 0.207 | Надземная | сталь | сталь | Отопление | Маты и плиты из минеральной ваты марки 75 | Маты и плиты из минеральной ваты марки 75
17.5 | 0.207 | 0.207 | Надземная | сталь | сталь | Отопление | Маты и плиты из минеральной ваты марки 75 | Маты и плиты из минеральной ваты марки 75
26 | 0.207 | 0.207 | Подземная канальная | сталь | сталь | Отопление | Пенополиуретан в полиэтиленовой оболочке (заводское производство) | Пенополиуретан в полиэтиленовой оболочке (заводское производство)
46.1 | 0.207 | 0.207 | Подземная канальная | сталь | сталь | Отопление | Маты и плиты из минеральной ваты марки 75 | Маты и плиты из минеральной ваты марки 75
79 | 0.207 | 0.207 | Подземная канальная | сталь | сталь | Отопление | Маты и плиты из минеральной ваты марки 75 | Маты и плиты из минеральной ваты марки 75
16 | 0.207 | 0.207 | Подвальная | сталь | сталь | Отопление | Маты и плиты из минеральной ваты марки 75 | Маты и плиты из минеральной ваты марки 75
3.1 | 0.207 | 0.207 | Надземная | сталь | сталь | Отопление | Маты и плиты из минеральной ваты марки 75 | Маты и плиты из минеральной ваты марки 75
81.8 | 0.207 | 0.207 | Подземная канальная | сталь | сталь | Отопление | Стекловата марки 600 | Стекловата марки 600
12 | 0.207 | 0.207 | Подземная канальная | сталь | сталь | Отопление
1 | 0.207 | 0.207 | Подземная канальная | сталь | сталь | Отопление | Маты и плиты из минеральной ваты марки 75 | Маты и плиты из минеральной ваты марки 75
1 | 0.207 | 0.207 | Подземная канальная | сталь | сталь | Отопление | Маты и плиты из минеральной ваты марки 75 | Маты и плиты из минеральной ваты марки 75
23 | 0.207 | 0.207 | Подземная канальная | сталь | сталь | Отопление | Маты и плиты из минеральной ваты марки 75 | Маты и плиты из минеральной ваты марки 75
3.2 | 0.207 | 0.207 | Подземная канальная | сталь | сталь | Отопление | Маты и плиты из минеральной ваты марки 75 | Маты и плиты из минеральной ваты марки 75
0.5 | 0.207 | 0.207 | Подземная канальная | сталь | сталь | Отопление | Маты и плиты из минеральной ваты марки 75 | Маты и плиты из минеральной ваты марки 75
5 | 0.207 | 0.207 | Надземная | сталь | сталь | Отопление | Маты и плиты из минеральной ваты марки 75 | Маты и плиты из минеральной ваты марки 75
15 | 0.207 | 0.207 | Надземная | сталь | сталь | Отопление | Маты и плиты из минеральной ваты марки 75 | Маты и плиты из минеральной ваты марки 75
11.4 | 0.207 | 0.207 | Подземная канальная | сталь | сталь | Отопление | Маты и плиты из минеральной ваты марки 75 | Маты и плиты из минеральной ваты марки 75
27 | 0.207 | 0.207 | Подземная канальная | сталь | сталь | Отопление | Маты и плиты из минеральной ваты марки 75 | Маты и плиты из минеральной ваты марки 75
1 | 0.184 | 0.184 | Подземная канальная | сталь | сталь | Отопление | Маты и плиты из минеральной ваты марки 75 | Маты и плиты из минеральной ваты марки 75
30 | 0.184 | 0.184 | Подвальная | сталь | сталь | Отопление | Маты и плиты из минеральной ваты марки 75 | Маты и плиты из минеральной ваты марки 75
27 | 0.184 | 0.184 | Подземная канальная | сталь | сталь | Отопление | Маты и плиты из минеральной ваты марки 75 | Маты и плиты из минеральной ваты марки 75
35 | 0.15 | 0.15 | Подвальная | сталь | сталь | Отопление | Маты и плиты из минеральной ваты марки 75 | Маты и плиты из минеральной ваты марки 75
13 | 0.15 | 0.15 | Подземная канальная | сталь | сталь | Отопление | Маты и плиты из минеральной ваты марки 75 | Маты и плиты из минеральной ваты марки 75
30.5 | 0.15 | 0.15 | Подземная канальная | сталь | сталь | Отопление | Маты и плиты из минеральной ваты марки 75 | Маты и плиты из минеральной ваты марки 75
2.1 | 0.15 | 0.15 | Подземная канальная | сталь | сталь | Отопление | Маты и плиты из минеральной ваты марки 75 | Маты и плиты из минеральной ваты марки 75
7 | 0.15 | 0.15 | Подземная канальная | сталь | сталь | Отопление | Маты и плиты из минеральной ваты марки 75 | Маты и плиты из минеральной ваты марки 75
0.5 | 0.15 | 0.15 | Подземная канальная | сталь | сталь | Отопление | Маты и плиты из минеральной ваты марки 75 | Маты и плиты из минеральной ваты марки 75
17 | 0.15 | 0.15 | Подземная канальная | сталь | сталь | Отопление | Пенополиуретан | Пенополиуретан
39 | 0.15 | 0.15 | Подземная канальная | сталь | сталь | Отопление | Маты и плиты из минеральной ваты марки 75 | Маты и плиты из минеральной ваты марки 75
0.5 | 0.15 | 0.15 | Подземная канальная | сталь | сталь | Отопление | Маты и плиты из минеральной ваты марки 75 | Маты и плиты из минеральной ваты марки 75
7 | 0.15 | 0.15 | Подвальная | сталь | сталь | Отопление | Маты и плиты из минеральной ваты марки 75 | Маты и плиты из минеральной ваты марки 75
25 | 0.15 | 0.15 | Подземная канальная | сталь | сталь | Отопление | Маты и плиты из минеральной ваты марки 75 | Маты и плиты из минеральной ваты марки 75
6 | 0.15 | 0.15 | Подвальная | сталь | сталь | Отопление | Маты и плиты из минеральной ваты марки 75 | Маты и плиты из минеральной ваты марки 75
9 | 0.15 | 0.15 | Подземная канальная | сталь | сталь | Отопление | Маты и плиты из минеральной ваты марки 75 | Маты и плиты из минеральной ваты марки 75
69.9 | 0.15 | 0.15 | Подземная канальная | сталь | сталь | Отопление | Пенополиуретан в полиэтиленовой оболочке (заводское производство) | Пенополиуретан в полиэтиленовой оболочке (заводское производство)
28.4 | 0.15 | 0.15 | Подземная канальная | сталь | сталь | Отопление | Пенополиуретан | Пенополиуретан
15 | 0.15 | 0.15 | Подвальная | сталь | сталь | Отопление | Маты и плиты из минеральной ваты марки 75 | Маты и плиты из минеральной ваты марки 75
20 | 0.15 | 0.15 | Подвальная | сталь | сталь | Отопление | Маты и плиты из минеральной ваты марки 75 | Маты и плиты из минеральной ваты марки 75
65 | 0.15 | 0.15 | Подземная канальная | сталь | сталь | Отопление | Маты и плиты из минеральной ваты марки 75 | Маты и плиты из минеральной ваты марки 75
3 | 0.15 | 0.15 | Подземная канальная | сталь | сталь | Отопление | Маты и плиты из минеральной ваты марки 75 | Маты и плиты из минеральной ваты марки 75
32.9 | 0.15 | 0.15 | Подземная канальная | сталь | сталь | Отопление | Пенополиуретан | Пенополиуретан
10 | 0.15 | 0.15 | Подвальная | сталь | сталь | Отопление | Маты и плиты из минеральной ваты марки 75 | Маты и плиты из минеральной ваты марки 75
29 | 0.15 | 0.15 | Подземная канальная | сталь | сталь | Отопление | Маты и плиты из минеральной ваты марки 75 | Маты и плиты из минеральной ваты марки 75
2 | 0.15 | 0.15 | Подземная канальная | сталь | сталь | Отопление | Маты и плиты из минеральной ваты марки 75 | Маты и плиты из минеральной ваты марки 75
56 | 0.15 | 0.15 | Подземная канальная | сталь | сталь | Отопление | Маты и плиты из минеральной ваты марки 75 | Маты и плиты из минеральной ваты марки 75
30 | 0.15 | 0.15 | Подземная канальная | сталь | сталь | Отопление | Маты и плиты из минеральной ваты марки 75 | Маты и плиты из минеральной ваты марки 75
39 | 0.15 | 0.15 | Подземная канальная | сталь | сталь | Отопление | Маты и плиты из минеральной ваты марки 75 | Маты и плиты из минеральной ваты марки 75
130 | 0.15 | 0.15 | Подземная канальная | сталь | сталь | Отопление | Стекловата марки 600 | Стекловата марки 600
22 | 0.15 | 0.15 | Подвальная | сталь | сталь | Отопление | Маты и плиты из минеральной ваты марки 75 | Маты и плиты из минеральной ваты марки 75
1 | 0.125 | 0.125 | Подвальная | сталь | сталь | Отопление | Маты и плиты из минеральной ваты марки 75 | Маты и плиты из минеральной ваты марки 75
25 | 0.125 | 0.125 | Подвальная | сталь | сталь | Отопление | Маты и плиты из минеральной ваты марки 75 | Маты и плиты из минеральной ваты марки 75
43 | 0.125 | 0.125 | Подвальная | сталь | сталь | Отопление | Маты и плиты из минеральной ваты марки 75 | Маты и плиты из минеральной ваты марки 75
15 | 0.125 | 0.125 | Подвальная | сталь | сталь | Отопление | Маты и плиты из минеральной ваты марки 75 | Маты и плиты из минеральной ваты марки 75
30 | 0.125 | 0.125 | Надземная | сталь | сталь | Отопление | Маты и плиты из минеральной ваты марки 75 | Маты и плиты из минеральной ваты марки 75
43 | 0.125 | 0.125 | Подвальная | сталь | сталь | Отопление | Маты и плиты из минеральной ваты марки 75 | Маты и плиты из минеральной ваты марки 75
30 | 0.125 | 0.125 | Подземная канальная | сталь | сталь | Отопление | Маты и плиты из минеральной ваты марки 75 | Маты и плиты из минеральной ваты марки 75
2 | 0.125 | 0.125 | Подвальная | сталь | сталь | Отопление | Маты и плиты из минеральной ваты марки 75 | Маты и плиты из минеральной ваты марки 75
3 | 0.125 | 0.125 | Подвальная | сталь | сталь | Отопление | Маты и плиты из минеральной ваты марки 75 | Маты и плиты из минеральной ваты марки 75
115 | 0.125 | 0.125 | Подвальная | сталь | сталь | Отопление | Маты и плиты из минеральной ваты марки 75 | Маты и плиты из минеральной ваты марки 75
2 | 0.125 | 0.125 | Подвальная | сталь | сталь | Отопление | Маты и плиты из минеральной ваты марки 75 | Маты и плиты из минеральной ваты марки 75
12 | 0.125 | 0.125 | Подвальная | сталь | сталь | Отопление | Маты и плиты из минеральной ваты марки 75 | Маты и плиты из минеральной ваты марки 75
30 | 0.125 | 0.125 | Подземная канальная | сталь | сталь | Отопление | Маты и плиты из минеральной ваты марки 75 | Маты и плиты из минеральной ваты марки 75
14 | 0.125 | 0.125 | Подземная канальная | сталь | сталь | Отопление | Маты и плиты из минеральной ваты марки 75 | Маты и плиты из минеральной ваты марки 75
33 | 0.125 | 0.125 | Подвальная | сталь | сталь | Отопление | Маты и плиты из минеральной ваты марки 75 | Маты и плиты из минеральной ваты марки 75
40 | 0.125 | 0.125 | Подвальная | сталь | сталь | Отопление | Маты и плиты из минеральной ваты марки 75 | Маты и плиты из минеральной ваты марки 75
16 | 0.1 | 0.1 | Подвальная | сталь | сталь | Отопление | Маты и плиты из минеральной ваты марки 75 | Маты и плиты из минеральной ваты марки 75
6 | 0.1 | 0.1 | Подвальная | сталь | сталь | Отопление | Пенополиуретан в оцинкованной оболочке (скорлупы) | Пенополиуретан в оцинкованной оболочке (скорлупы)
42 | 0.1 | 0.1 | Подвальная | сталь | сталь | Отопление | Маты и плиты из минеральной ваты марки 75 | Маты и плиты из минеральной ваты марки 75
26 | 0.1 | 0.1 | Подземная канальная | сталь | сталь | Отопление | Стекловата марки 600 | Стекловата марки 600
20 | 0.1 | 0.1 | Подземная канальная | сталь | сталь | Отопление | Маты и плиты из минеральной ваты марки 75 | Маты и плиты из минеральной ваты марки 75
320 | 0.1 | 0.1 | Надземная | сталь | сталь | Отопление | Маты и плиты из минеральной ваты марки 75 | Маты и плиты из минеральной ваты марки 75
47 | 0.1 | 0.1 | Подвальная | сталь | сталь | Отопление | Маты и плиты из минеральной ваты марки 75 | Маты и плиты из минеральной ваты марки 75
12.6 | 0.1 | 0.1 | Подземная канальная | сталь | сталь | Отопление | Пенополиуретан в полиэтиленовой оболочке (заводское производство) | Пенополиуретан в полиэтиленовой оболочке (заводское производство)
15.2 | 0.1 | 0.1 | Подвальная | сталь | сталь | Отопление | Пенополиуретан в оцинкованной оболочке (скорлупы) | Пенополиуретан в оцинкованной оболочке (скорлупы)
0.5 | 0.1 | 0.1 | Подземная канальная | сталь | сталь | Отопление | Маты и плиты из минеральной ваты марки 75 | Маты и плиты из минеральной ваты марки 75
3.3 | 0.1 | 0.1 | Подвальная | сталь | сталь | Отопление | Пенополиуретан в оцинкованной оболочке (скорлупы) | Пенополиуретан в оцинкованной оболочке (скорлупы)
61.5 | 0.1 | 0.1 | Подземная канальная | сталь | сталь | Отопление | Маты и плиты из минеральной ваты марки 75 | Маты и плиты из минеральной ваты марки 75
1 | 0.1 | 0.1 | Подвальная | сталь | сталь | Отопление | Маты и плиты из минеральной ваты марки 75 | Маты и плиты из минеральной ваты марки 75
2 | 0.1 | 0.1 | Подвальная | сталь | сталь | Отопление | Маты и плиты из минеральной ваты марки 75 | Маты и плиты из минеральной ваты марки 75
1 | 0.1 | 0.1 | Надземная | сталь | сталь | Отопление | Маты и плиты из минеральной ваты марки 75 | Маты и плиты из минеральной ваты марки 75
9 | 0.1 | 0.1 | Подземная канальная | сталь | сталь | Отопление | Маты и плиты из минеральной ваты марки 75 | Маты и плиты из минеральной ваты марки 75
11.65 | 0.1 | 0.1 | Подземная канальная | сталь | сталь | Отопление | Маты и плиты из минеральной ваты марки 75 | Маты и плиты из минеральной ваты марки 75
11 | 0.1 | 0.1 | Подземная канальная | сталь | сталь | Отопление | Стекловата марки 600 | Стекловата марки 600
3 | 0.1 | 0.1 | Подвальная | сталь | сталь | Отопление | Маты и плиты из минеральной ваты марки 75 | Маты и плиты из минеральной ваты марки 75
5 | 0.1 | 0.1 | Подвальная | сталь | сталь | Отопление | Маты и плиты из минеральной ваты марки 75 | Маты и плиты из минеральной ваты марки 75
40 | 0.1 | 0.1 | Подземная канальная | сталь | сталь | Отопление | Пенополиуретан | Пенополиуретан
16 | 0.1 | 0.1 | Подземная канальная | сталь | сталь | Отопление | Маты и плиты из минеральной ваты марки 75 | Маты и плиты из минеральной ваты марки 75
33.7 | 0.1 | 0.1 | Подземная канальная | сталь | сталь | Отопление | Пенополиуретан в полиэтиленовой оболочке (заводское производство) | Пенополиуретан в полиэтиленовой оболочке (заводское производство)
3.5 | 0.1 | 0.1 | Подземная канальная | сталь | сталь | Отопление | Маты и плиты из минеральной ваты марки 75 | Маты и плиты из минеральной ваты марки 75
55 | 0.1 | 0.1 | Надземная | сталь | сталь | Отопление | Маты и плиты из минеральной ваты марки 75 | Маты и плиты из минеральной ваты марки 75
1 | 0.1 | 0.05 | Подземная канальная | нж сталь | нж сталь | ГВС | Маты и плиты из минеральной ваты марки 75 | Маты и плиты из минеральной ваты марки 75
20 | 0.1 | 0.1 | Подземная канальная | сталь | сталь | Отопление | Маты и плиты из минеральной ваты марки 75 | Маты и плиты из минеральной ваты марки 75
1 | 0.1 | 0.1 | Подземная канальная | сталь | сталь | Отопление | Маты и плиты из минеральной ваты марки 75 | Маты и плиты из минеральной ваты марки 75
9 | 0.1 | 0.1 | Подвальная | сталь | сталь | Отопление | Маты и плиты из минеральной ваты марки 75 | Маты и плиты из минеральной ваты марки 75
3 | 0.1 | 0.1 | Подземная канальная | сталь | сталь | Отопление | Маты и плиты из минеральной ваты марки 75 | Маты и плиты из минеральной ваты марки 75
2 | 0.1 | 0.1 | Подземная канальная | сталь | сталь | Отопление | Маты и плиты из минеральной ваты марки 75 | Маты и плиты из минеральной ваты марки 75
21.35 | 0.1 | 0.1 | Подземная канальная | сталь | сталь | Отопление | Маты и плиты из минеральной ваты марки 75 | Маты и плиты из минеральной ваты марки 75
21 | 0.1 | 0.1 | Подвальная | сталь | сталь | Отопление | Маты и плиты из минеральной ваты марки 75 | Маты и плиты из минеральной ваты марки 75
1 | 0.1 | 0.1 | Подземная канальная | сталь | сталь | Отопление | Маты и плиты из минеральной ваты марки 75 | Маты и плиты из минеральной ваты марки 75
61 | 0.1 | 0.05 | Подземная канальная | нж сталь | нж сталь | ГВС | Маты и плиты из минеральной ваты марки 75 | Маты и плиты из минеральной ваты марки 75
18 | 0.1 | 0.1 | Подземная канальная | сталь | сталь | Отопление | Маты и плиты из минеральной ваты марки 75 | Маты и плиты из минеральной ваты марки 75
3 | 0.1 | 0.1 | Подвальная | сталь | сталь | Отопление | Маты и плиты из минеральной ваты марки 75 | Маты и плиты из минеральной ваты марки 75
10 | 0.1 | 0.1 | Подземная канальная | сталь | сталь | Отопление | Маты и плиты из минеральной ваты марки 75 | Маты и плиты из минеральной ваты марки 75
12 | 0.1 | 0.1 | Подземная канальная | сталь | сталь | Отопление | Стекловата марки 600 | Стекловата марки 600
24 | 0.1 | 0.1 | Надземная | сталь | сталь | Отопление | Маты и плиты из минеральной ваты марки 75 | Маты и плиты из минеральной ваты марки 75
6 | 0.1 | 0.05 | Подземная канальная | нж сталь | нж сталь | ГВС | Маты и плиты из минеральной ваты марки 75 | Маты и плиты из минеральной ваты марки 75
1.5 | 0.089 | 0.089 | Подвальная | сталь | сталь | Отопление | Маты и плиты из минеральной ваты марки 75 | Маты и плиты из минеральной ваты марки 75
0.5 | 0.082 | 0.082 | Подвальная | сталь | сталь | Отопление
3 | 0.082 | 0.082 | Подземная канальная | сталь | сталь | Отопление | Маты и плиты из минеральной ваты марки 75 | Маты и плиты из минеральной ваты марки 75
22.9 | 0.082 | 0.082 | Подземная канальная | сталь | сталь | Отопление | Пенополиуретан в полиэтиленовой оболочке (заводское производство) | Пенополиуретан в полиэтиленовой оболочке (заводское производство)
13 | 0.082 | 0.082 | Подвальная | сталь | сталь | Отопление | Маты и плиты из минеральной ваты марки 75 | Маты и плиты из минеральной ваты марки 75
0.5 | 0.082 | 0.082 | Надземная | сталь | сталь | Отопление | Маты и плиты из минеральной ваты марки 75 | Маты и плиты из минеральной ваты марки 75
2 | 0.082 | 0.082 | Подвальная | сталь | сталь | Отопление | Маты и плиты из минеральной ваты марки 75 | Маты и плиты из минеральной ваты марки 75
6.4 | 0.082 | 0.05 | Подземная канальная | нж сталь | нж сталь | ГВС | Маты и плиты из минеральной ваты марки 75 | Маты и плиты из минеральной ваты марки 75
11.5 | 0.082 | 0.069 | Подземная канальная | нж сталь | нж сталь | ГВС | Маты и плиты из минеральной ваты марки 75 | Маты и плиты из минеральной ваты марки 75
25 | 0.082 | 0.05 | Подземная канальная | нж сталь | нж сталь | ГВС | Маты и плиты из минеральной ваты марки 75 | Маты и плиты из минеральной ваты марки 75
16 | 0.082 | 0.082 | Надземная | сталь | сталь | Отопление | Маты и плиты из минеральной ваты марки 75 | Маты и плиты из минеральной ваты марки 75
75 | 0.082 | 0.082 | Подземная канальная | сталь | сталь | Отопление | Маты и плиты из минеральной ваты марки 75 | Маты и плиты из минеральной ваты марки 75
27 | 0.082 | 0.082 | Подземная канальная | сталь | сталь | Отопление | Пенополиуретан | Пенополиуретан
1 | 0.082 | 0.082 | Подземная канальная | сталь | сталь | Отопление | Маты и плиты из минеральной ваты марки 75 | Маты и плиты из минеральной ваты марки 75
11.5 | 0.082 | 0.082 | Подземная канальная | сталь | сталь | Отопление | Стекловата марки 600 | Стекловата марки 600
50 | 0.082 | 0.082 | Надземная | сталь | сталь | Отопление | Маты и плиты из минеральной ваты марки 75 | Маты и плиты из минеральной ваты марки 75
6 | 0.082 | 0.082 | Подвальная | сталь | сталь | Отопление | Стекловата марки 600 | Стекловата марки 600
22.3 | 0.082 | 0.082 | Подземная канальная | сталь | сталь | Отопление | Пенополиуретан в полиэтиленовой оболочке (заводское производство) | Пенополиуретан в полиэтиленовой оболочке (заводское производство)
15 | 0.082 | 0.082 | Подвальная | сталь | сталь | Отопление | Маты и плиты из минеральной ваты марки 75 | Маты и плиты из минеральной ваты марки 75
29 | 0.082 | 0.082 | Подвальная | сталь | сталь | Отопление | Маты и плиты из минеральной ваты марки 75 | Маты и плиты из минеральной ваты марки 75
2 | 0.082 | 0.082 | Подвальная | сталь | сталь | Отопление | Маты и плиты из минеральной ваты марки 75 | Маты и плиты из минеральной ваты марки 75
43 | 0.082 | 0.082 | Подземная канальная | сталь | сталь | Отопление | Маты и плиты из минеральной ваты марки 75 | Маты и плиты из минеральной ваты марки 75
30 | 0.082 | 0.082 | Подземная канальная | сталь | сталь | Отопление | Маты и плиты из минеральной ваты марки 75 | Маты и плиты из минеральной ваты марки 75
1 | 0.082 | 0.082 | Подземная канальная | сталь | сталь | Отопление | Маты и плиты из минеральной ваты марки 75 | Маты и плиты из минеральной ваты марки 75
1 | 0.082 | 0.05 | Подземная канальная | нж сталь | нж сталь | Отопление | Маты и плиты из минеральной ваты марки 75 | Маты и плиты из минеральной ваты марки 75
32 | 0.082 | 0.05 | Подземная канальная | нж сталь | нж сталь | ГВС | Маты и плиты из минеральной ваты марки 75 | Маты и плиты из минеральной ваты марки 75
9.3 | 0.082 | 0.082 | Подземная канальная | нж сталь | нж сталь | ГВС | Маты и плиты из минеральной ваты марки 75 | Маты и плиты из минеральной ваты марки 75
3 | 0.082 | 0.05 | Подвальная | нж сталь | нж сталь | ГВС | Маты и плиты из минеральной ваты марки 75 | Маты и плиты из минеральной ваты марки 75
8 | 0.082 | 0.082 | Подвальная | сталь | сталь | Отопление | Маты и плиты из минеральной ваты марки 75 | Маты и плиты из минеральной ваты марки 75
9 | 0.082 | 0.082 | Подземная канальная | сталь | сталь | Отопление | Маты и плиты из минеральной ваты марки 75 | Маты и плиты из минеральной ваты марки 75
1 | 0.082 | 0.082 | Подземная канальная | сталь | сталь | Отопление | Маты и плиты из минеральной ваты марки 75 | Маты и плиты из минеральной ваты марки 75
2 | 0.082 | 0.082 | Подвальная | сталь | сталь | Отопление | Маты и плиты из минеральной ваты марки 75 | Маты и плиты из минеральной ваты марки 75
11 | 0.082 | 0.082 | Подземная канальная | сталь | сталь | Отопление | Маты и плиты из минеральной ваты марки 75 | Маты и плиты из минеральной ваты марки 75
58 | 0.082 | 0.082 | Подземная канальная | сталь | сталь | Отопление | Маты и плиты из минеральной ваты марки 75 | Маты и плиты из минеральной ваты марки 75
8.6 | 0.082 | 0.05 | Подземная канальная | нж сталь | нж сталь | ГВС | Пенополиуретан в полиэтиленовой оболочке (заводское производство) | Пенополиуретан в полиэтиленовой оболочке (заводское производство)
22 | 0.082 | 0.05 | Подземная канальная | нж сталь | нж сталь | ГВС | Маты и плиты из минеральной ваты марки 75 | Маты и плиты из минеральной ваты марки 75
23 | 0.082 | 0.082 | Подвальная | сталь | сталь | Отопление | Маты и плиты из минеральной ваты марки 75 | Маты и плиты из минеральной ваты марки 75
12.5 | 0.082 | 0.05 | Подземная канальная | нж сталь | нж сталь | ГВС | Маты и плиты из минеральной ваты марки 75 | Маты и плиты из минеральной ваты марки 75
1 | 0.082 | 0.082 | Подземная канальная | сталь | сталь | Отопление | Маты и плиты из минеральной ваты марки 75 | Маты и плиты из минеральной ваты марки 75
1 | 0.082 | 0.082 | Подземная канальная | сталь | сталь | Отопление | Маты и плиты из минеральной ваты марки 75 | Маты и плиты из минеральной ваты марки 75
13 | 0.082 | 0.082 | Подвальная | сталь | сталь | Отопление | Маты и плиты из минеральной ваты марки 75 | Маты и плиты из минеральной ваты марки 75
66.4 | 0.082 | 0.082 | Подземная канальная | сталь | сталь | Отопление | Стекловата марки 600 | Стекловата марки 600
2 | 0.082 | 0.082 | Подземная канальная | сталь | сталь | Отопление | Маты и плиты из минеральной ваты марки 75 | Маты и плиты из минеральной ваты марки 75
4.1 | 0.082 | 0.082 | Подземная канальная | сталь | сталь | Отопление | Маты и плиты из минеральной ваты марки 75 | Маты и плиты из минеральной ваты марки 75
40 | 0.082 | 0.082 | Надземная | сталь | сталь | Отопление | Маты и плиты из минеральной ваты марки 75 | Маты и плиты из минеральной ваты марки 75
6 | 0.082 | 0.082 | Подвальная | сталь | сталь | Отопление | Маты и плиты из минеральной ваты марки 75 | Маты и плиты из минеральной ваты марки 75
6.5 | 0.082 | 0.082 | Подвальная | сталь | сталь | Отопление | Маты и плиты из минеральной ваты марки 75 | Маты и плиты из минеральной ваты марки 75
15 | 0.082 | 0.082 | Подземная канальная | сталь | сталь | Отопление | Маты и плиты из минеральной ваты марки 75 | Маты и плиты из минеральной ваты марки 75
7.6 | 0.082 | 0.082 | Подвальная | сталь | сталь | Отопление | Маты и плиты из минеральной ваты марки 75 | Маты и плиты из минеральной ваты марки 75
6 | 0.082 | 0.082 | Подземная канальная | сталь | сталь | Отопление | Маты и плиты из минеральной ваты марки 75 | Маты и плиты из минеральной ваты марки 75
1 | 0.082 | 0.082 | Подземная канальная | сталь | сталь | Отопление | Маты и плиты из минеральной ваты марки 75 | Маты и плиты из минеральной ваты марки 75
1 | 0.082 | 0.082 | Подземная канальная | сталь | сталь | Отопление | Маты и плиты из минеральной ваты марки 75 | Маты и плиты из минеральной ваты марки 75
9 | 0.082 | 0.082 | Подземная канальная | сталь | сталь | Отопление | Маты и плиты из минеральной ваты марки 75 | Маты и плиты из минеральной ваты марки 75
22 | 0.082 | 0.082 | Подвальная | сталь | сталь | Отопление | Маты и плиты из минеральной ваты марки 75 | Маты и плиты из минеральной ваты марки 75
45 | 0.082 | 0.082 | Подземная канальная | нж сталь | нж сталь | Отопление | Маты и плиты из минеральной ваты марки 75 | Маты и плиты из минеральной ваты марки 75
1 | 0.082 | 0.082 | Подвальная | сталь | сталь | Отопление | Маты и плиты из минеральной ваты марки 75 | Маты и плиты из минеральной ваты марки 75
5 | 0.069 | 0.069 | Подвальная | сталь | сталь | Отопление | Маты и плиты из минеральной ваты марки 75 | Маты и плиты из минеральной ваты марки 75
7.7 | 0.069 | 0.069 | Подземная канальная | сталь | сталь | Отопление | Маты и плиты из минеральной ваты марки 75 | Вулканитовые плиты марки 300
5 | 0.069 | 0.05 | Подземная канальная | нж сталь | нж сталь | ГВС | Маты и плиты из минеральной ваты марки 75 | Маты и плиты из минеральной ваты марки 75
1 | 0.069 | 0.069 | Подвальная | сталь | сталь | Отопление | Маты и плиты из минеральной ваты марки 75 | Маты и плиты из минеральной ваты марки 75
1 | 0.069 | 0.069 | Подземная канальная | сталь | сталь | Отопление | Маты и плиты из минеральной ваты марки 75 | Маты и плиты из минеральной ваты марки 75
2.5 | 0.069 | 0.069 | Подвальная | сталь | сталь | Отопление | Маты и плиты из минеральной ваты марки 75 | Маты и плиты из минеральной ваты марки 75
5.3 | 0.069 | 0.069 | Подземная канальная | сталь | сталь | Отопление | Маты и плиты из минеральной ваты марки 75 | Маты и плиты из минеральной ваты марки 75
39.3 | 0.069 | 0.069 | Подземная канальная | сталь | сталь | Отопление | Пенополиуретан | Пенополиуретан
14.5 | 0.069 | 0.069 | Подвальная | сталь | сталь | Отопление
18 | 0.069 | 0.069 | Подвальная | нж сталь | нж сталь | ГВС | Маты и плиты из минеральной ваты марки 75 | Маты и плиты из минеральной ваты марки 75
28 | 0.069 | 0.069 | Подземная канальная | нж сталь | нж сталь | ГВС | Маты и плиты из минеральной ваты марки 75 | Маты и плиты из минеральной ваты марки 75
25 | 0.069 | 0.069 | Подвальная | сталь | сталь | Отопление | Маты и плиты из минеральной ваты марки 75 | Маты и плиты из минеральной ваты марки 75
5 | 0.069 | 0.069 | Подвальная | сталь | сталь | Отопление | Маты и плиты из минеральной ваты марки 75 | Маты и плиты из минеральной ваты марки 75
112 | 0.069 | 0.069 | Надземная | сталь | сталь | Отопление | Маты и плиты из минеральной ваты марки 75 | Маты и плиты из минеральной ваты марки 75
30 | 0.05 | 0.05 | Подземная канальная | нж сталь | нж сталь | ГВС | Маты и плиты из минеральной ваты марки 75 | Маты и плиты из минеральной ваты марки 75
11 | 0.05 | 0.05 | Подземная канальная | сталь | сталь | Отопление | Маты и плиты из минеральной ваты марки 75 | Маты и плиты из минеральной ваты марки 75
0.5 | 0.05 | 0.05 | Подземная канальная | сталь | сталь | Отопление | Маты и плиты из минеральной ваты марки 75 | Маты и плиты из минеральной ваты марки 75
20 | 0.05 | 0.04 | Подземная канальная | нж сталь | нж сталь | ГВС | Маты и плиты из минеральной ваты марки 75 | Маты и плиты из минеральной ваты марки 75
40 | 0.05 | 0.05 | Надземная | сталь | сталь | Отопление | Маты и плиты из минеральной ваты марки 75 | Маты и плиты из минеральной ваты марки 75
11 | 0.05 | 0.05 | Подвальная | сталь | сталь | Отопление | Маты и плиты из минеральной ваты марки 75 | Маты и плиты из минеральной ваты марки 75
33 | 0.05 | 0.05 | Подземная канальная | сталь | сталь | Отопление | Маты и плиты из минеральной ваты марки 75 | Маты и плиты из минеральной ваты марки 75
6 | 0.05 | 0.05 | Подземная канальная | сталь | сталь | Отопление | Маты и плиты из минеральной ваты марки 75 | Маты и плиты из минеральной ваты марки 75
1 | 0.05 | 0.05 | Подземная канальная | сталь | сталь | Отопление | Маты и плиты из минеральной ваты марки 75 | Маты и плиты из минеральной ваты марки 75
1 | 0.05 | 0.05 | Подземная канальная | сталь | сталь | Отопление | Маты и плиты из минеральной ваты марки 75 | Маты и плиты из минеральной ваты марки 75
13 | 0.05 | 0.05 | Подземная канальная | сталь | сталь | Отопление | Маты и плиты из минеральной ваты марки 75 | Маты и плиты из минеральной ваты марки 75
7.5 | 0.05 | 0.05 | Подземная канальная | сталь | сталь | Отопление | Пенополиуретан в полиэтиленовой оболочке (заводское производство) | Пенополиуретан в полиэтиленовой оболочке (заводское производство)
7.5 | 0.05 | 0.05 | Надземная | сталь | сталь | Отопление | Маты и плиты из минеральной ваты марки 75 | Маты и плиты из минеральной ваты марки 75
1 | 0.05 | 0.04 | Подземная канальная | нж сталь | нж сталь | ГВС | Маты и плиты из минеральной ваты марки 75 | Маты и плиты из минеральной ваты марки 75
11 | 0.05 | 0.04 | Подземная канальная | нж сталь | нж сталь | ГВС | Маты и плиты из минеральной ваты марки 75 | Маты и плиты из минеральной ваты марки 75
0.5 | 0.05 | 0.033 | Подземная канальная | нж сталь | нж сталь | ГВС | Маты и плиты из минеральной ваты марки 75 | Маты и плиты из минеральной ваты марки 75
9 | 0.05 | 0.05 | Подземная канальная | сталь | сталь | Отопление | Маты и плиты из минеральной ваты марки 75 | Маты и плиты из минеральной ваты марки 75
1 | 0.05 | 0.05 | Подземная канальная | сталь | сталь | Отопление | Маты и плиты из минеральной ваты марки 75 | Маты и плиты из минеральной ваты марки 75
2 | 0.05 | 0.05 | Подвальная | сталь | сталь | Отопление | Маты и плиты из минеральной ваты марки 75 | Маты и плиты из минеральной ваты марки 75
2 | 0.05 | 0.05 | Подвальная | сталь | сталь | Отопление | Маты и плиты из минеральной ваты марки 75 | Маты и плиты из минеральной ваты марки 75
11 | 0.05 | 0.05 | Подземная канальная | сталь | сталь | Отопление | Маты и плиты из минеральной ваты марки 75 | Маты и плиты из минеральной ваты марки 75
11.5 | 0.05 | 0.05 | Надземная | сталь | сталь | Отопление | Маты и плиты из минеральной ваты марки 75 | Маты и плиты из минеральной ваты марки 75
1 | 0.05 | 0.05 | Подвальная | сталь | сталь | Отопление | Маты и плиты из минеральной ваты марки 75 | Маты и плиты из минеральной ваты марки 75
98 | 0.05 | 0.05 | Надземная | сталь | сталь | Отопление | Маты и плиты из минеральной ваты марки 75 | Маты и плиты из минеральной ваты марки 75
2 | 0.05 | 0.05 | Подвальная | сталь | сталь | Отопление | Маты и плиты из минеральной ваты марки 75 | Маты и плиты из минеральной ваты марки 75
1 | 0.05 | 0.05 | Подземная канальная | сталь | сталь | Отопление | Маты и плиты из минеральной ваты марки 75 | Маты и плиты из минеральной ваты марки 75
20 | 0.05 | 0.033 | Подземная канальная | нж сталь | нж сталь | ГВС | Маты и плиты из минеральной ваты марки 75 | Маты и плиты из минеральной ваты марки 75
3 | 0.05 | 0.05 | Подвальная | сталь | сталь | Отопление | Маты и плиты из минеральной ваты марки 75 | Маты и плиты из минеральной ваты марки 75
76.25 | 0.05 | 0.027 | Подземная канальная | нж сталь | нж сталь | ГВС | Пенополиуретан в полиэтиленовой оболочке (заводское производство) | Пенополиуретан в полиэтиленовой оболочке (заводское производство)
1 | 0.04 | 0.04 | Подземная канальная | нж сталь | нж сталь | ГВС | Маты и плиты из минеральной ваты марки 75 | Маты и плиты из минеральной ваты марки 75
2 | 0.04 | 0.027 | Подвальная | нж сталь | нж сталь | ГВС | Маты и плиты из минеральной ваты марки 75 | Маты и плиты из минеральной ваты марки 75

## котельная №36
Длина участка, м | Внутpенний диаметp подающего тpубопpовода, м | Внутренний диаметр обратного трубопровода, м | Вид прокладки тепловой сети | Материал трубопровода подача | Материал трубопровода обратка | Назначение участка | Теплоизоляционный материал под.тр-да (1-39) | Теплоизоляционный материал обр.тр-да (1-39)
30 | 0.309 | 0.309 | Подземная канальная | сталь | сталь | Теплоноситель | Маты и плиты из минеральной ваты марки 75 | Маты и плиты из минеральной ваты марки 75
7.2 | 0.309 | 0.309 | Подземная канальная | сталь | сталь | Теплоноситель | Маты и плиты из минеральной ваты марки 75 | Маты и плиты из минеральной ваты марки 75
12.8 | 0.309 | 0.309 | Подземная канальная | сталь | сталь | Теплоноситель | Маты и плиты из минеральной ваты марки 75 | Маты и плиты из минеральной ваты марки 75
109 | 0.259 | 0.259 | Подземная канальная | сталь | сталь | Теплоноситель | Пенополиуретан | Пенополиуретан
15 | 0.259 | 0.259 | Подземная канальная | сталь | сталь | Теплоноситель | Маты и плиты из минеральной ваты марки 75 | Маты и плиты из минеральной ваты марки 75
7 | 0.259 | 0.259 | Подземная канальная | сталь | сталь | Теплоноситель | Маты и плиты из минеральной ваты марки 75 | Маты и плиты из минеральной ваты марки 75
65 | 0.259 | 0.259 | Подземная канальная | сталь | сталь | Отопление | Маты и плиты из минеральной ваты марки 75 | Маты и плиты из минеральной ваты марки 75
33.05 | 0.259 | 0.259 | Подземная канальная | сталь | сталь | Отопление | Маты и плиты из минеральной ваты марки 75 | Маты и плиты из минеральной ваты марки 75
52 | 0.259 | 0.259 | Подземная канальная | сталь | сталь | Отопление | Маты и плиты из минеральной ваты марки 75 | Маты и плиты из минеральной ваты марки 75
14 | 0.259 | 0.259 | Подземная канальная | сталь | сталь | Теплоноситель | Стекловата марки 600 | Стекловата марки 600
14.5 | 0.259 | 0.259 | Подземная канальная | сталь | сталь | Теплоноситель | Маты и плиты из минеральной ваты марки 75 | Маты и плиты из минеральной ваты марки 75
37.9 | 0.259 | 0.259 | Подземная канальная | сталь | сталь | Теплоноситель | Пенополиуретан в полиэтиленовой оболочке (заводское производство) | Пенополиуретан в полиэтиленовой оболочке (заводское производство)
37 | 0.207 | 0.207 | Подземная канальная | сталь | сталь | Отопление | Маты и плиты из минеральной ваты марки 75 | Маты и плиты из минеральной ваты марки 75
18 | 0.207 | 0.207 | Подземная канальная | сталь | сталь | Отопление | Маты и плиты из минеральной ваты марки 75 | Маты и плиты из минеральной ваты марки 75
21 | 0.207 | 0.207 | Подземная канальная | сталь | сталь | Отопление | Пенополиуретан | Пенополиуретан
11 | 0.207 | 0.207 | Подвальная | сталь | сталь | Отопление | Маты и плиты из минеральной ваты марки 75 | Маты и плиты из минеральной ваты марки 75
1 | 0.207 | 0.207 | Подвальная | сталь | сталь | Отопление | Маты и плиты из минеральной ваты марки 75 | Маты и плиты из минеральной ваты марки 75
76 | 0.207 | 0.207 | Подземная канальная | сталь | сталь | Отопление | Стекловата марки 600 | Стекловата марки 600
53.4 | 0.207 | 0.207 | Подземная канальная | сталь | сталь | Отопление | Пенополиуретан | Пенополиуретан
98 | 0.207 | 0.1 | Подземная канальная | нж сталь | нж сталь | ГВС | Маты и плиты из минеральной ваты марки 75 | Пенополиуретан
40.5 | 0.207 | 0.207 | Подземная канальная | сталь | сталь | Теплоноситель | Маты и плиты из минеральной ваты марки 75 | Маты и плиты из минеральной ваты марки 75
20 | 0.207 | 0.207 | Подземная канальная | сталь | сталь | Отопление | Пенополиуретан | Пенополиуретан
22 | 0.207 | 0.207 | Подземная канальная | сталь | сталь | Отопление | Пенополиуретан | Пенополиуретан
12 | 0.207 | 0.207 | Подвальная | сталь | сталь | Теплоноситель | Маты и плиты из минеральной ваты марки 75 | Маты и плиты из минеральной ваты марки 75
15 | 0.207 | 0.207 | Подземная канальная | сталь | сталь | Отопление | Маты и плиты из минеральной ваты марки 75 | Маты и плиты из минеральной ваты марки 75
35 | 0.207 | 0.207 | Подземная канальная | сталь | сталь | Теплоноситель | Маты и плиты из минеральной ваты марки 75 | Маты и плиты из минеральной ваты марки 75
52 | 0.207 | 0.207 | Подземная канальная | сталь | сталь | Теплоноситель | Маты и плиты из минеральной ваты марки 75 | Маты и плиты из минеральной ваты марки 75
14.5 | 0.207 | 0.207 | Подвальная | сталь | сталь | Теплоноситель | Маты и плиты из минеральной ваты марки 75 | Маты и плиты из минеральной ваты марки 75
49.5 | 0.207 | 0.082 | Подземная канальная | нж сталь | нж сталь | ГВС | Маты и плиты из минеральной ваты марки 75 | Маты и плиты из минеральной ваты марки 75
12 | 0.207 | 0.207 | Подвальная | сталь | сталь | Отопление | Маты и плиты из минеральной ваты марки 75 | Маты и плиты из минеральной ваты марки 75
3 | 0.207 | 0.207 | Подвальная | сталь | сталь | Отопление | Пенополиуретан | Пенополиуретан
60 | 0.15 | 0.1 | Подземная канальная | нж сталь | нж сталь | ГВС | Маты и плиты из минеральной ваты марки 75 | Маты и плиты из минеральной ваты марки 75
63 | 0.15 | 0.082 | Подземная канальная | нж сталь | нж сталь | ГВС | Маты и плиты из минеральной ваты марки 75 | Маты и плиты из минеральной ваты марки 75
34.9 | 0.15 | 0.082 | Подземная канальная | нж сталь | нж сталь | ГВС | Маты и плиты из минеральной ваты марки 75 | Маты и плиты из минеральной ваты марки 75
9 | 0.15 | 0.15 | Подземная канальная | сталь | сталь | Отопление | Маты и плиты из минеральной ваты марки 75 | Маты и плиты из минеральной ваты марки 75
7 | 0.15 | 0.15 | Подвальная | сталь | сталь | Отопление | Маты и плиты из минеральной ваты марки 75 | Маты и плиты из минеральной ваты марки 75
16.5 | 0.15 | 0.15 | Подвальная | сталь | сталь | Отопление | Маты и плиты из минеральной ваты марки 75 | Маты и плиты из минеральной ваты марки 75
33.8 | 0.15 | 0.15 | Подземная канальная | сталь | сталь | Отопление | Пенополиуретан в полиэтиленовой оболочке (заводское производство) | Пенополиуретан в полиэтиленовой оболочке (заводское производство)
52 | 0.15 | 0.15 | Подземная канальная | сталь | сталь | Отопление | Маты и плиты из минеральной ваты марки 75 | Маты и плиты из минеральной ваты марки 75
22.7 | 0.15 | 0.082 | Подземная канальная | нж сталь | нж сталь | ГВС | Маты и плиты из минеральной ваты марки 75 | Маты и плиты из минеральной ваты марки 75
35 | 0.15 | 0.15 | Подземная канальная | сталь | сталь | Отопление | Маты и плиты из минеральной ваты марки 75 | Маты и плиты из минеральной ваты марки 75
2 | 0.15 | 0.15 | Подвальная | сталь | сталь | Отопление | Маты и плиты из минеральной ваты марки 75 | Маты и плиты из минеральной ваты марки 75
17 | 0.15 | 0.15 | Подземная канальная | сталь | сталь | Отопление | Маты и плиты из минеральной ваты марки 75 | Маты и плиты из минеральной ваты марки 75
9.7 | 0.15 | 0.15 | Подземная канальная | сталь | сталь | Отопление | Маты и плиты из минеральной ваты марки 75 | Маты и плиты из минеральной ваты марки 75
7 | 0.15 | 0.15 | Подземная канальная | сталь | сталь | Отопление | Маты и плиты из минеральной ваты марки 75 | Маты и плиты из минеральной ваты марки 75
24 | 0.15 | 0.15 | Подземная канальная | сталь | сталь | Отопление | Маты и плиты из минеральной ваты марки 75 | Маты и плиты из минеральной ваты марки 75
46.1 | 0.15 | 0.125 | Подземная канальная | нж сталь | нж сталь | ГВС | Пенополиуретан (напыление) | Пенополиуретан в полиэтиленовой оболочке (заводское производство)
20 | 0.15 | 0.082 | Подземная канальная | нж сталь | нж сталь | ГВС | Маты и плиты из минеральной ваты марки 75 | Маты и плиты из минеральной ваты марки 75
11 | 0.15 | 0.082 | Подвальная | нж сталь | нж сталь | ГВС | Маты и плиты из минеральной ваты марки 75 | Маты и плиты из минеральной ваты марки 75
15 | 0.15 | 0.15 | Подвальная | сталь | сталь | Отопление | Маты и плиты из минеральной ваты марки 75 | Маты и плиты из минеральной ваты марки 75
37 | 0.15 | 0.15 | Подвальная | сталь | сталь | Отопление | Маты и плиты из минеральной ваты марки 75 | Маты и плиты из минеральной ваты марки 75
1 | 0.15 | 0.082 | Подвальная | нж сталь | нж сталь | ГВС | Маты и плиты из минеральной ваты марки 75 | Маты и плиты из минеральной ваты марки 75
143 | 0.15 | 0.082 | Подземная канальная | нж сталь | нж сталь | ГВС | Маты и плиты из минеральной ваты марки 75 | Маты и плиты из минеральной ваты марки 75
41 | 0.15 | 0.082 | Подземная канальная | нж сталь | нж сталь | ГВС | Маты и плиты из минеральной ваты марки 75 | Маты и плиты из минеральной ваты марки 75
2.5 | 0.15 | 0.082 | Подвальная | нж сталь | нж сталь | ГВС | Маты и плиты из минеральной ваты марки 75 | Маты и плиты из минеральной ваты марки 75
1 | 0.15 | 0.082 | Подвальная | нж сталь | нж сталь | ГВС | Маты и плиты из минеральной ваты марки 75 | Маты и плиты из минеральной ваты марки 75
34 | 0.15 | 0.15 | Подвальная | сталь | сталь | Отопление | Маты и плиты из минеральной ваты марки 75 | Маты и плиты из минеральной ваты марки 75
30 | 0.15 | 0.15 | Подвальная | сталь | сталь | Отопление | Маты и плиты из минеральной ваты марки 75 | Маты и плиты из минеральной ваты марки 75
17 | 0.15 | 0.15 | Подземная канальная | сталь | сталь | Отопление | Маты и плиты из минеральной ваты марки 75 | Маты и плиты из минеральной ваты марки 75
18 | 0.15 | 0.15 | Подземная канальная | сталь | сталь | Отопление | Маты и плиты из минеральной ваты марки 75 | Маты и плиты из минеральной ваты марки 75
50 | 0.15 | 0.15 | Подвальная | сталь | сталь | Отопление | Маты и плиты из минеральной ваты марки 75 | Маты и плиты из минеральной ваты марки 75
1 | 0.15 | 0.15 | Подвальная | сталь | сталь | Отопление | Маты и плиты из минеральной ваты марки 75 | Маты и плиты из минеральной ваты марки 75
64.5 | 0.15 | 0.15 | Подвальная | сталь | сталь | Отопление | Маты и плиты из минеральной ваты марки 75 | Маты и плиты из минеральной ваты марки 75
48.4 | 0.15 | 0.15 | Подземная канальная | сталь | сталь | Отопление | Пенополиуретан в полиэтиленовой оболочке (заводское производство) | Пенополиуретан в полиэтиленовой оболочке (заводское производство)
48.7 | 0.15 | 0.082 | Подземная канальная | нж сталь | нж сталь | ГВС | Маты и плиты из минеральной ваты марки 75 | Маты и плиты из минеральной ваты марки 75
121.1 | 0.15 | 0.082 | Подземная канальная | нж сталь | нж сталь | ГВС | Пенополиуретан в полиэтиленовой оболочке (заводское производство) | Пенополиуретан в полиэтиленовой оболочке (заводское производство)
24 | 0.15 | 0.15 | Подземная канальная | нж сталь | нж сталь | Отопление | Маты и плиты из минеральной ваты марки 75 | Маты и плиты из минеральной ваты марки 75
98 | 0.15 | 0.15 | Подземная канальная | сталь | сталь | Отопление | Маты и плиты из минеральной ваты марки 75 | Маты и плиты из минеральной ваты марки 75
20 | 0.15 | 0.15 | Подземная канальная | сталь | сталь | Отопление | Маты и плиты из минеральной ваты марки 75 | Маты и плиты из минеральной ваты марки 75
6 | 0.15 | 0.15 | Подземная канальная | сталь | сталь | Отопление | Маты и плиты из минеральной ваты марки 75 | Маты и плиты из минеральной ваты марки 75
20 | 0.125 | 0.125 | Подземная канальная | сталь | сталь | Отопление | Пенополиуретан | Пенополиуретан
31 | 0.125 | 0.125 | Подземная канальная | сталь | сталь | Отопление | Маты и плиты из минеральной ваты марки 75 | Маты и плиты из минеральной ваты марки 75
11 | 0.125 | 0.125 | Подвальная | сталь | сталь | Отопление | Маты и плиты из минеральной ваты марки 75 | Маты и плиты из минеральной ваты марки 75
22 | 0.125 | 0.125 | Подземная канальная | сталь | сталь | Отопление | Маты и плиты из минеральной ваты марки 75 | Маты и плиты из минеральной ваты марки 75
3.6 | 0.125 | 0.125 | Подземная канальная | сталь | сталь | Отопление | Пенополиуретан | Пенополиуретан
20.6 | 0.125 | 0.125 | Подземная канальная | сталь | сталь | Отопление | Пенополиуретан в полиэтиленовой оболочке (заводское производство) | Пенополиуретан в полиэтиленовой оболочке (заводское производство)
10 | 0.125 | 0.125 | Подвальная | сталь | сталь | Отопление | Маты и плиты из минеральной ваты марки 75 | Маты и плиты из минеральной ваты марки 75
5 | 0.125 | 0.125 | Подвальная | сталь | сталь | Отопление | Маты и плиты из минеральной ваты марки 75 | Маты и плиты из минеральной ваты марки 75
24 | 0.125 | 0.082 | Подземная канальная | нж сталь | нж сталь | ГВС | Маты и плиты из минеральной ваты марки 75 | Маты и плиты из минеральной ваты марки 75
30 | 0.125 | 0.125 | Подземная канальная | нж сталь | нж сталь | ГВС | Пенополиуретан (напыление) | Пенополиуретан в полиэтиленовой оболочке (заводское производство)
19.4 | 0.125 | 0.125 | Подземная канальная | сталь | сталь | Отопление | Пенополиуретан | Пенополиуретан
20 | 0.125 | 0.082 | Подземная канальная | нж сталь | нж сталь | ГВС | Пенополиуретан | Пенополиуретан
45 | 0.125 | 0.125 | Подвальная | сталь | сталь | Отопление | Маты и плиты из минеральной ваты марки 75 | Маты и плиты из минеральной ваты марки 75
17.5 | 0.125 | 0.125 | Подземная канальная | нж сталь | нж сталь | ГВС | Пенополиуретан (напыление) | Пенополиуретан в полиэтиленовой оболочке (заводское производство)
45 | 0.125 | 0.082 | Подвальная | нж сталь | нж сталь | ГВС | Пенополиуретан | Пенополиуретан
36 | 0.125 | 0.125 | Подземная канальная | сталь | сталь | Отопление | Маты и плиты из минеральной ваты марки 75 | Маты и плиты из минеральной ваты марки 75
21 | 0.125 | 0.125 | Подземная канальная | сталь | сталь | Отопление | Маты и плиты из минеральной ваты марки 75 | Маты и плиты из минеральной ваты марки 75
49.5 | 0.125 | 0.125 | Подземная канальная | сталь | сталь | Отопление | Пенополиуретан | Пенополиуретан
4.3 | 0.125 | 0.125 | Подземная канальная | сталь | сталь | Отопление | Пенополиуретан | Пенополиуретан
6.5 | 0.125 | 0.125 | Подземная канальная | сталь | сталь | Отопление | Пенополиуретан | Пенополиуретан
98 | 0.125 | 0.1 | Подземная канальная | нж сталь | нж сталь | ГВС | Маты и плиты из минеральной ваты марки 75 | Маты и плиты из минеральной ваты марки 75
20 | 0.125 | 0.1 | Подземная канальная | нж сталь | нж сталь | ГВС | Маты и плиты из минеральной ваты марки 75 | Маты и плиты из минеральной ваты марки 75
74 | 0.125 | 0.069 | Подземная канальная | нж сталь | нж сталь | ГВС | Пенополиуретан | Пенополиуретан
17.9 | 0.125 | 0.069 | Подземная канальная | нж сталь | нж сталь | ГВС | Пенополиуретан | Пенополиуретан
3 | 0.125 | 0.125 | Подвальная | сталь | сталь | Отопление | Маты и плиты из минеральной ваты марки 75 | Маты и плиты из минеральной ваты марки 75
3 | 0.125 | 0.069 | Подвальная | нж сталь | нж сталь | ГВС | Пенополиуретан | Пенополиуретан
5 | 0.125 | 0.125 | Подвальная | сталь | сталь | Отопление | Маты и плиты из минеральной ваты марки 75 | Маты и плиты из минеральной ваты марки 75
36.2 | 0.125 | 0.125 | Подземная канальная | сталь | сталь | Отопление | Пенополиуретан в полиэтиленовой оболочке (заводское производство) | Пенополиуретан в полиэтиленовой оболочке (заводское производство)
9 | 0.125 | 0.125 | Подвальная | сталь | сталь | Отопление | Маты и плиты из минеральной ваты марки 75 | Маты и плиты из минеральной ваты марки 75
102 | 0.125 | 0.06 | Подвальная | нж сталь | полипропилен | ГВС | Маты и плиты из минеральной ваты марки 75
45 | 0.125 | 0.125 | Подвальная | сталь | сталь | Отопление | Маты и плиты из минеральной ваты марки 75 | Маты и плиты из минеральной ваты марки 75
1 | 0.125 | 0.125 | Подвальная | сталь | сталь | Отопление | Маты и плиты из минеральной ваты марки 75 | Маты и плиты из минеральной ваты марки 75
20.1 | 0.125 | 0.125 | Подземная канальная | сталь | сталь | Отопление | Стекловата марки 600 | Стекловата марки 600
25.7 | 0.125 | 0.125 | Подвальная | сталь | сталь | Отопление | Маты и плиты из минеральной ваты марки 75 | Маты и плиты из минеральной ваты марки 75
28 | 0.125 | 0.125 | Подземная канальная | сталь | сталь | Отопление | Маты и плиты из минеральной ваты марки 75 | Маты и плиты из минеральной ваты марки 75
7 | 0.1 | 0.1 | Подвальная | сталь | сталь | Отопление | Маты и плиты из минеральной ваты марки 75 | Маты и плиты из минеральной ваты марки 75
44 | 0.1 | 0.1 | Подземная канальная | сталь | сталь | Отопление | Маты и плиты из минеральной ваты марки 75 | Маты и плиты из минеральной ваты марки 75
5 | 0.1 | 0.05 | Подвальная | нж сталь | нж сталь | ГВС | Маты и плиты из минеральной ваты марки 75 | Маты и плиты из минеральной ваты марки 75
21 | 0.1 | 0.1 | Подвальная | сталь | сталь | Отопление | Маты и плиты из минеральной ваты марки 75 | Маты и плиты из минеральной ваты марки 75
55.5 | 0.1 | 0.1 | Подвальная | сталь | сталь | Отопление | Маты и плиты из минеральной ваты марки 75 | Маты и плиты из минеральной ваты марки 75
20 | 0.1 | 0.1 | Подземная канальная | сталь | сталь | Отопление | Маты и плиты из минеральной ваты марки 75 | Маты и плиты из минеральной ваты марки 75
41.3 | 0.1 | 0.1 | Подземная канальная | сталь | сталь | Отопление | Маты и плиты из минеральной ваты марки 75 | Маты и плиты из минеральной ваты марки 75
49 | 0.1 | 0.05 | Подземная канальная | нж сталь | нж сталь | ГВС | Маты и плиты из минеральной ваты марки 75 | Маты и плиты из минеральной ваты марки 75
14 | 0.1 | 0.1 | Подвальная | сталь | сталь | Отопление | Маты и плиты из минеральной ваты марки 75 | Маты и плиты из минеральной ваты марки 75
25 | 0.1 | 0.1 | Подвальная | сталь | сталь | Отопление | Маты и плиты из минеральной ваты марки 75 | Маты и плиты из минеральной ваты марки 75
15 | 0.1 | 0.1 | Подвальная | сталь | сталь | Отопление | Маты и плиты из минеральной ваты марки 75 | Маты и плиты из минеральной ваты марки 75
41 | 0.1 | 0.1 | Подвальная | сталь | сталь | Отопление | Маты и плиты из минеральной ваты марки 75 | Маты и плиты из минеральной ваты марки 75
25 | 0.1 | 0.1 | Подвальная | сталь | сталь | Отопление | Маты и плиты из минеральной ваты марки 75 | Маты и плиты из минеральной ваты марки 75
15 | 0.1 | 0.05 | Подземная канальная | нж сталь | нж сталь | ГВС | Маты и плиты из минеральной ваты марки 75 | Маты и плиты из минеральной ваты марки 75
62 | 0.1 | 0.1 | Подвальная | сталь | сталь | Отопление | Маты и плиты из минеральной ваты марки 75 | Маты и плиты из минеральной ваты марки 75
15 | 0.1 | 0.1 | Подземная канальная | сталь | сталь | Отопление | Маты и плиты из минеральной ваты марки 75 | Маты и плиты из минеральной ваты марки 75
5 | 0.1 | 0.1 | Подвальная | сталь | сталь | Отопление | Маты и плиты из минеральной ваты марки 75 | Маты и плиты из минеральной ваты марки 75
43 | 0.1 | 0.1 | Подвальная | сталь | сталь | Отопление | Маты и плиты из минеральной ваты марки 75 | Маты и плиты из минеральной ваты марки 75
7 | 0.1 | 0.082 | Подвальная | сталь | сталь | Отопление | Маты и плиты из минеральной ваты марки 75 | Маты и плиты из минеральной ваты марки 75
87 | 0.1 | 0.069 | Подземная канальная | нж сталь | нж сталь | ГВС | Маты и плиты из минеральной ваты марки 75 | Маты и плиты из минеральной ваты марки 75
37.5 | 0.1 | 0.082 | Подземная канальная | нж сталь | нж сталь | ГВС | Маты и плиты из минеральной ваты марки 75 | Маты и плиты из минеральной ваты марки 75
26 | 0.1 | 0.1 | Подвальная | сталь | сталь | Отопление | Маты и плиты из минеральной ваты марки 75 | Маты и плиты из минеральной ваты марки 75
31.5 | 0.1 | 0.1 | Подвальная | сталь | сталь | Отопление | Маты и плиты из минеральной ваты марки 75 | Маты и плиты из минеральной ваты марки 75
0.5 | 0.1 | 0.1 | Подземная канальная | сталь | сталь | Отопление | Маты и плиты из минеральной ваты марки 75 | Маты и плиты из минеральной ваты марки 75
3.72 | 0.1 | 0.1 | Подвальная | сталь | сталь | Отопление | Пенополиуретан в оцинкованной оболочке (заводское производство) | Пенополиуретан в оцинкованной оболочке (заводское производство)
5 | 0.1 | 0.082 | Подвальная | сталь | сталь | Отопление | Маты и плиты из минеральной ваты марки 75 | Маты и плиты из минеральной ваты марки 75
7 | 0.1 | 0.1 | Подвальная | сталь | сталь | Отопление | Маты и плиты из минеральной ваты марки 75 | Маты и плиты из минеральной ваты марки 75
17 | 0.1 | 0.1 | Подвальная | сталь | сталь | Отопление | Маты и плиты из минеральной ваты марки 75 | Маты и плиты из минеральной ваты марки 75
30 | 0.1 | 0.082 | Подземная канальная | нж сталь | нж сталь | ГВС | Маты и плиты из минеральной ваты марки 75 | Маты и плиты из минеральной ваты марки 75
14.7 | 0.1 | 0.1 | Подземная канальная | сталь | сталь | Отопление | Стекловата марки 600 | Стекловата марки 600
12 | 0.1 | 0.1 | Подземная канальная | нж сталь | нж сталь | ГВС | Маты и плиты из минеральной ваты марки 75 | Маты и плиты из минеральной ваты марки 75
25 | 0.1 | 0.05 | Подвальная | нж сталь | нж сталь | ГВС | Маты и плиты из минеральной ваты марки 75 | Маты и плиты из минеральной ваты марки 75
12 | 0.1 | 0.069 | Подвальная | нж сталь | нж сталь | ГВС | Маты и плиты из минеральной ваты марки 75 | Маты и плиты из минеральной ваты марки 75
5 | 0.1 | 0.069 | Подвальная | нж сталь | нж сталь | ГВС | Пенополиуретан | Пенополиуретан
55.5 | 0.1 | 0.069 | Подземная канальная | нж сталь | нж сталь | ГВС | Пенополиуретан | Пенополиуретан
5 | 0.1 | 0.1 | Подвальная | сталь | сталь | Отопление | Маты и плиты из минеральной ваты марки 75 | Маты и плиты из минеральной ваты марки 75
42 | 0.1 | 0.1 | Подвальная | сталь | сталь | Отопление | Маты и плиты из минеральной ваты марки 75 | Маты и плиты из минеральной ваты марки 75
8.5 | 0.1 | 0.1 | Подвальная | сталь | сталь | Отопление | Маты и плиты из минеральной ваты марки 75 | Маты и плиты из минеральной ваты марки 75
22 | 0.1 | 0.082 | Подземная канальная | нж сталь | нж сталь | ГВС | Маты и плиты из минеральной ваты марки 75 | Маты и плиты из минеральной ваты марки 75
15 | 0.1 | 0.1 | Подземная канальная | сталь | сталь | Отопление | Маты и плиты из минеральной ваты марки 75 | Маты и плиты из минеральной ваты марки 75
5 | 0.1 | 0.1 | Подземная канальная | сталь | сталь | Отопление | Маты и плиты из минеральной ваты марки 75 | Маты и плиты из минеральной ваты марки 75
58 | 0.1 | 0.1 | Подвальная | сталь | сталь | Отопление | Маты и плиты из минеральной ваты марки 75 | Маты и плиты из минеральной ваты марки 75
95 | 0.1 | 0.05 | Подвальная | нж сталь | нж сталь | ГВС | Пенополиуретан | Маты и плиты из минеральной ваты марки 75
6 | 0.1 | 0.082 | Подвальная | нж сталь | нж сталь | ГВС | Маты и плиты из минеральной ваты марки 75 | Маты и плиты из минеральной ваты марки 75
20 | 0.1 | 0.1 | Подвальная | сталь | сталь | Отопление | Маты и плиты из минеральной ваты марки 75 | Маты и плиты из минеральной ваты марки 75
28 | 0.1 | 0.1 | Подвальная | сталь | сталь | Отопление | Маты и плиты из минеральной ваты марки 75 | Маты и плиты из минеральной ваты марки 75
5 | 0.1 | 0.1 | Подвальная | сталь | сталь | Отопление | Маты и плиты из минеральной ваты марки 75 | Маты и плиты из минеральной ваты марки 75
23 | 0.1 | 0.1 | Подземная канальная | сталь | сталь | Отопление | Маты и плиты из минеральной ваты марки 75 | Маты и плиты из минеральной ваты марки 75
20 | 0.1 | 0.1 | Подвальная | сталь | сталь | Отопление | Маты и плиты из минеральной ваты марки 75 | Маты и плиты из минеральной ваты марки 75
5 | 0.1 | 0.1 | Подвальная | сталь | сталь | Отопление | Маты и плиты из минеральной ваты марки 75 | Маты и плиты из минеральной ваты марки 75
7 | 0.1 | 0.082 | Подвальная | нж сталь | нж сталь | ГВС | Маты и плиты из минеральной ваты марки 75 | Маты и плиты из минеральной ваты марки 75
17 | 0.1 | 0.1 | Подвальная | сталь | сталь | Отопление | Маты и плиты из минеральной ваты марки 75 | Маты и плиты из минеральной ваты марки 75
10 | 0.1 | 0.1 | Подвальная | сталь | сталь | Отопление | Маты и плиты из минеральной ваты марки 75 | Маты и плиты из минеральной ваты марки 75
10 | 0.1 | 0.1 | Подвальная | сталь | сталь | Отопление | Маты и плиты из минеральной ваты марки 75 | Маты и плиты из минеральной ваты марки 75
18 | 0.1 | 0.069 | Подземная канальная | нж сталь | нж сталь | ГВС | Маты и плиты из минеральной ваты марки 75 | Маты и плиты из минеральной ваты марки 75
26 | 0.1 | 0.05 | Подземная канальная | нж сталь | нж сталь | ГВС | Пенополиуретан | Маты и плиты из минеральной ваты марки 75
5 | 0.1 | 0.1 | Подвальная | сталь | сталь | Отопление | Маты и плиты из минеральной ваты марки 75 | Маты и плиты из минеральной ваты марки 75
1 | 0.1 | 0.05 | Подвальная | нж сталь | нж сталь | ГВС | Маты и плиты из минеральной ваты марки 75 | Маты и плиты из минеральной ваты марки 75
46 | 0.1 | 0.042 | Подземная канальная | нж сталь | полипропилен | ГВС | Маты и плиты из минеральной ваты марки 75 | Пенополиуретан
97.4 | 0.09 | 0.0736 | Подземная канальная | полиэтилен | полиэтилен | ГВС | Пенополиуретан | Пенополиуретан
51.5 | 0.082 | 0.05 | Подземная канальная | нж сталь | нж сталь | ГВС | Маты и плиты из минеральной ваты марки 75 | Маты и плиты из минеральной ваты марки 75
6 | 0.082 | 0.05 | Подвальная | нж сталь | нж сталь | ГВС | Маты и плиты из минеральной ваты марки 75 | Маты и плиты из минеральной ваты марки 75
5 | 0.082 | 0.05 | Подземная канальная | нж сталь | нж сталь | ГВС | Маты и плиты из минеральной ваты марки 75 | Маты и плиты из минеральной ваты марки 75
20 | 0.082 | 0.05 | Подземная канальная | нж сталь | нж сталь | ГВС | Маты и плиты из минеральной ваты марки 75 | Маты и плиты из минеральной ваты марки 75
20 | 0.082 | 0.082 | Подвальная | сталь | сталь | Отопление | Маты и плиты из минеральной ваты марки 75 | Маты и плиты из минеральной ваты марки 75
7 | 0.082 | 0.082 | Подвальная | сталь | сталь | Отопление | Маты и плиты из минеральной ваты марки 75 | Маты и плиты из минеральной ваты марки 75
23 | 0.082 | 0.082 | Подземная канальная | сталь | сталь | Отопление | Маты и плиты из минеральной ваты марки 75 | Маты и плиты из минеральной ваты марки 75
15.5 | 0.082 | 0.082 | Подземная канальная | сталь | сталь | Отопление | Маты и плиты из минеральной ваты марки 75 | Маты и плиты из минеральной ваты марки 75
24 | 0.082 | 0.082 | Подвальная | сталь | сталь | Отопление | Маты и плиты из минеральной ваты марки 75 | Маты и плиты из минеральной ваты марки 75
5 | 0.082 | 0.082 | Подвальная | сталь | сталь | Отопление | Маты и плиты из минеральной ваты марки 75 | Маты и плиты из минеральной ваты марки 75
12.5 | 0.082 | 0.05 | Подземная канальная | нж сталь | нж сталь | ГВС | Маты и плиты из минеральной ваты марки 75 | Маты и плиты из минеральной ваты марки 75
76 | 0.082 | 0.05 | Подвальная | нж сталь | нж сталь | ГВС | Маты и плиты из минеральной ваты марки 75 | Маты и плиты из минеральной ваты марки 75
3 | 0.082 | 0.082 | Подвальная | сталь | сталь | Отопление | Маты и плиты из минеральной ваты марки 75 | Маты и плиты из минеральной ваты марки 75
1 | 0.082 | 0.082 | Подвальная | сталь | сталь | Отопление | Маты и плиты из минеральной ваты марки 75 | Маты и плиты из минеральной ваты марки 75
45 | 0.082 | 0.082 | Подземная канальная | сталь | сталь | Отопление | Маты и плиты из минеральной ваты марки 75 | Маты и плиты из минеральной ваты марки 75
15 | 0.082 | 0.082 | Подземная канальная | сталь | сталь | Отопление | Стекловата марки 600 | Стекловата марки 600
40 | 0.082 | 0.082 | Подвальная | сталь | сталь | Отопление | Маты и плиты из минеральной ваты марки 75 | Маты и плиты из минеральной ваты марки 75
22.5 | 0.082 | 0.082 | Подвальная | сталь | сталь | Отопление | Маты и плиты из минеральной ваты марки 75 | Маты и плиты из минеральной ваты марки 75
8 | 0.082 | 0.05 | Подвальная | нж сталь | нж сталь | ГВС | Маты и плиты из минеральной ваты марки 75 | Маты и плиты из минеральной ваты марки 75
40.5 | 0.082 | 0.069 | Подземная канальная | нж сталь | нж сталь | ГВС | Маты и плиты из минеральной ваты марки 75 | Маты и плиты из минеральной ваты марки 75
10 | 0.082 | 0.05 | Подземная канальная | нж сталь | нж сталь | ГВС | Маты и плиты из минеральной ваты марки 75 | Маты и плиты из минеральной ваты марки 75
2 | 0.082 | 0.082 | Подземная канальная | сталь | сталь | Отопление | Маты и плиты из минеральной ваты марки 75 | Маты и плиты из минеральной ваты марки 75
8 | 0.082 | 0.082 | Подземная канальная | сталь | сталь | Отопление | Маты и плиты из минеральной ваты марки 75 | Маты и плиты из минеральной ваты марки 75
5.5 | 0.082 | 0.082 | Подземная канальная | сталь | сталь | Отопление | Маты и плиты из минеральной ваты марки 75 | Маты и плиты из минеральной ваты марки 75
15 | 0.082 | 0.082 | Подземная канальная | сталь | сталь | Отопление | Пенополиуретан в полиэтиленовой оболочке (заводское производство) | Пенополиуретан в полиэтиленовой оболочке (заводское производство)
31.4 | 0.082 | 0.05 | Подземная канальная | нж сталь | нж сталь | ГВС | Маты и плиты из минеральной ваты марки 75 | Маты и плиты из минеральной ваты марки 75
3 | 0.082 | 0.05 | Подвальная | нж сталь | нж сталь | ГВС | Маты и плиты из минеральной ваты марки 75 | Маты и плиты из минеральной ваты марки 75
41 | 0.082 | 0.082 | Подземная канальная | сталь | сталь | Отопление | Маты и плиты из минеральной ваты марки 75 | Маты и плиты из минеральной ваты марки 75
64 | 0.082 | 0.05 | Подвальная | нж сталь | нж сталь | ГВС | Пенополиуретан | Маты и плиты из минеральной ваты марки 75
15 | 0.082 | 0.082 | Подземная канальная | сталь | сталь | Отопление | Маты и плиты из минеральной ваты марки 75 | Маты и плиты из минеральной ваты марки 75
64 | 0.082 | 0.05 | Подвальная | нж сталь | нж сталь | ГВС | Маты и плиты из минеральной ваты марки 75 | Маты и плиты из минеральной ваты марки 75
26 | 0.082 | 0.05 | Подземная канальная | нж сталь | нж сталь | ГВС | Маты и плиты из минеральной ваты марки 75 | Маты и плиты из минеральной ваты марки 75
6 | 0.082 | 0.082 | Подземная канальная | сталь | сталь | Отопление | Маты и плиты из минеральной ваты марки 75 | Маты и плиты из минеральной ваты марки 75
8 | 0.082 | 0.082 | Подземная канальная | сталь | сталь | Отопление | Маты и плиты из минеральной ваты марки 75 | Маты и плиты из минеральной ваты марки 75
12 | 0.082 | 0.082 | Подвальная | сталь | сталь | Отопление | Маты и плиты из минеральной ваты марки 75 | Маты и плиты из минеральной ваты марки 75
10 | 0.082 | 0.082 | Подвальная | сталь | сталь | Отопление | Маты и плиты из минеральной ваты марки 75 | Маты и плиты из минеральной ваты марки 75
68.5 | 0.082 | 0.082 | Подземная канальная | сталь | сталь | Отопление | Маты и плиты из минеральной ваты марки 75 | Маты и плиты из минеральной ваты марки 75
15 | 0.082 | 0.082 | Подвальная | сталь | сталь | Отопление | Маты и плиты из минеральной ваты марки 75 | Маты и плиты из минеральной ваты марки 75
28 | 0.082 | 0.082 | Подземная канальная | сталь | сталь | Отопление | Маты и плиты из минеральной ваты марки 75 | Маты и плиты из минеральной ваты марки 75
15 | 0.082 | 0.05 | Подземная канальная | нж сталь | нж сталь | ГВС | Маты и плиты из минеральной ваты марки 75 | Маты и плиты из минеральной ваты марки 75
1 | 0.082 | 0.05 | Подвальная | нж сталь | нж сталь | ГВС | Маты и плиты из минеральной ваты марки 75 | Маты и плиты из минеральной ваты марки 75
34.5 | 0.082 | 0.082 | Подвальная | сталь | сталь | Отопление | Маты и плиты из минеральной ваты марки 75 | Маты и плиты из минеральной ваты марки 75
146 | 0.082 | 0.05 | Подвальная | нж сталь | нж сталь | ГВС | Маты и плиты из минеральной ваты марки 75 | Маты и плиты из минеральной ваты марки 75
5 | 0.082 | 0.05 | Подземная канальная | нж сталь | нж сталь | ГВС | Маты и плиты из минеральной ваты марки 75 | Маты и плиты из минеральной ваты марки 75
15 | 0.082 | 0.05 | Подземная канальная | нж сталь | нж сталь | ГВС | Маты и плиты из минеральной ваты марки 75 | Маты и плиты из минеральной ваты марки 75
8.5 | 0.082 | 0.05 | Подвальная | нж сталь | нж сталь | ГВС | Маты и плиты из минеральной ваты марки 75 | Маты и плиты из минеральной ваты марки 75
20 | 0.082 | 0.05 | Подвальная | нж сталь | нж сталь | ГВС | Маты и плиты из минеральной ваты марки 75 | Маты и плиты из минеральной ваты марки 75
4 | 0.082 | 0.082 | Подвальная | сталь | сталь | Отопление | Маты и плиты из минеральной ваты марки 75 | Маты и плиты из минеральной ваты марки 75
27 | 0.082 | 0.082 | Подвальная | сталь | сталь | Отопление | Маты и плиты из минеральной ваты марки 75 | Маты и плиты из минеральной ваты марки 75
26 | 0.082 | 0.082 | Подвальная | сталь | сталь | Отопление | Маты и плиты из минеральной ваты марки 75 | Маты и плиты из минеральной ваты марки 75
81 | 0.082 | 0.069 | Подвальная | нж сталь | нж сталь | ГВС | Маты и плиты из минеральной ваты марки 75 | Маты и плиты из минеральной ваты марки 75
8 | 0.082 | 0.082 | Подвальная | сталь | сталь | Отопление | Маты и плиты из минеральной ваты марки 75 | Маты и плиты из минеральной ваты марки 75
24.1 | 0.082 | 0.082 | Подземная канальная | сталь | сталь | Отопление | Маты и плиты из минеральной ваты марки 75 | Маты и плиты из минеральной ваты марки 75
24 | 0.082 | 0.082 | Подвальная | сталь | сталь | Отопление | Маты и плиты из минеральной ваты марки 75 | Маты и плиты из минеральной ваты марки 75
30 | 0.082 | 0.082 | Подвальная | сталь | сталь | Отопление | Маты и плиты из минеральной ваты марки 75 | Маты и плиты из минеральной ваты марки 75
20 | 0.082 | 0.069 | Подземная канальная | нж сталь | нж сталь | ГВС | Маты и плиты из минеральной ваты марки 75 | Маты и плиты из минеральной ваты марки 75
110.5 | 0.082 | 0.05 | Подвальная | нж сталь | нж сталь | ГВС | Маты и плиты из минеральной ваты марки 75 | Маты и плиты из минеральной ваты марки 75
17 | 0.082 | 0.069 | Подземная канальная | нж сталь | нж сталь | ГВС | Маты и плиты из минеральной ваты марки 75 | Маты и плиты из минеральной ваты марки 75
34 | 0.082 | 0.082 | Подвальная | сталь | сталь | Отопление | Маты и плиты из минеральной ваты марки 75 | Маты и плиты из минеральной ваты марки 75
7 | 0.082 | 0.05 | Подвальная | нж сталь | нж сталь | ГВС | Маты и плиты из минеральной ваты марки 75 | Маты и плиты из минеральной ваты марки 75
5 | 0.082 | 0.05 | Подземная канальная | нж сталь | нж сталь | ГВС | Маты и плиты из минеральной ваты марки 75 | Маты и плиты из минеральной ваты марки 75
5 | 0.082 | 0.05 | Подвальная | нж сталь | нж сталь | ГВС | Маты и плиты из минеральной ваты марки 75 | Маты и плиты из минеральной ваты марки 75
13.5 | 0.082 | 0.05 | Подземная канальная | нж сталь | нж сталь | ГВС | Маты и плиты из минеральной ваты марки 75 | Маты и плиты из минеральной ваты марки 75
17 | 0.082 | 0.082 | Подвальная | сталь | сталь | Отопление | Маты и плиты из минеральной ваты марки 75 | Маты и плиты из минеральной ваты марки 75
5 | 0.082 | 0.082 | Подземная канальная | сталь | сталь | Отопление | Маты и плиты из минеральной ваты марки 75 | Маты и плиты из минеральной ваты марки 75
13.5 | 0.082 | 0.082 | Подземная канальная | сталь | сталь | Отопление | Маты и плиты из минеральной ваты марки 75 | Маты и плиты из минеральной ваты марки 75
25 | 0.069 | 0.069 | Подвальная | сталь | сталь | Отопление | Маты и плиты из минеральной ваты марки 75 | Маты и плиты из минеральной ваты марки 75
20 | 0.069 | 0.069 | Подвальная | нж сталь | нж сталь | ГВС | Маты и плиты из минеральной ваты марки 75 | Маты и плиты из минеральной ваты марки 75
21.5 | 0.069 | 0.069 | Подземная канальная | сталь | сталь | Отопление | Маты и плиты из минеральной ваты марки 75 | Маты и плиты из минеральной ваты марки 75
5 | 0.069 | 0.069 | Подвальная | сталь | сталь | Отопление | Маты и плиты из минеральной ваты марки 75 | Маты и плиты из минеральной ваты марки 75
8 | 0.069 | 0.027 | Подвальная | нж сталь | нж сталь | ГВС | Маты и плиты из минеральной ваты марки 75 | Маты и плиты из минеральной ваты марки 75
40 | 0.069 | 0.05 | Подземная канальная | нж сталь | нж сталь | ГВС | Маты и плиты из минеральной ваты марки 75 | Маты и плиты из минеральной ваты марки 75
14.1 | 0.069 | 0.069 | Подвальная | нж сталь | нж сталь | Отопление | Маты и плиты из минеральной ваты марки 75 | Маты и плиты из минеральной ваты марки 75
12 | 0.069 | 0.05 | Подвальная | нж сталь | нж сталь | ГВС | Маты и плиты из минеральной ваты марки 75 | Маты и плиты из минеральной ваты марки 75
87 | 0.069 | 0.05 | Подземная канальная | нж сталь | нж сталь | ГВС | Маты и плиты из минеральной ваты марки 75 | Маты и плиты из минеральной ваты марки 75
68.1 | 0.069 | 0.05 | Подземная канальная | нж сталь | нж сталь | ГВС | Маты и плиты из минеральной ваты марки 75 | Маты и плиты из минеральной ваты марки 75
10 | 0.069 | 0.05 | Подземная канальная | нж сталь | нж сталь | ГВС | Маты и плиты из минеральной ваты марки 75 | Маты и плиты из минеральной ваты марки 75
60.5 | 0.069 | 0.069 | Подземная канальная | нж сталь | нж сталь | ГВС | Маты и плиты из минеральной ваты марки 75 | Маты и плиты из минеральной ваты марки 75
5 | 0.069 | 0.05 | Подвальная | нж сталь | нж сталь | ГВС | Маты и плиты из минеральной ваты марки 75 | Маты и плиты из минеральной ваты марки 75
20 | 0.069 | 0.05 | Подвальная | нж сталь | нж сталь | ГВС | Маты и плиты из минеральной ваты марки 75 | Маты и плиты из минеральной ваты марки 75
23 | 0.069 | 0.069 | Подвальная | сталь | сталь | Отопление | Маты и плиты из минеральной ваты марки 75 | Маты и плиты из минеральной ваты марки 75
5 | 0.069 | 0.069 | Подвальная | сталь | сталь | Отопление | Маты и плиты из минеральной ваты марки 75 | Маты и плиты из минеральной ваты марки 75
5 | 0.069 | 0.069 | Подвальная | сталь | сталь | Отопление | Маты и плиты из минеральной ваты марки 75 | Маты и плиты из минеральной ваты марки 75
5 | 0.069 | 0.069 | Подвальная | сталь | сталь | Отопление | Маты и плиты из минеральной ваты марки 75 | Маты и плиты из минеральной ваты марки 75
5 | 0.069 | 0.069 | Подвальная | сталь | сталь | Отопление | Маты и плиты из минеральной ваты марки 75 | Маты и плиты из минеральной ваты марки 75
23 | 0.069 | 0.069 | Подвальная | сталь | сталь | Отопление | Маты и плиты из минеральной ваты марки 75 | Маты и плиты из минеральной ваты марки 75
17.5 | 0.069 | 0.05 | Подземная канальная | нж сталь | нж сталь | ГВС | Маты и плиты из минеральной ваты марки 75 | Маты и плиты из минеральной ваты марки 75
33 | 0.069 | 0.069 | Подземная канальная | сталь | сталь | Отопление | Маты и плиты из минеральной ваты марки 75 | Маты и плиты из минеральной ваты марки 75
8 | 0.069 | 0.069 | Подвальная | сталь | сталь | Отопление | Маты и плиты из минеральной ваты марки 75 | Маты и плиты из минеральной ваты марки 75
5 | 0.069 | 0.069 | Подвальная | сталь | сталь | Отопление | Маты и плиты из минеральной ваты марки 75 | Маты и плиты из минеральной ваты марки 75
20 | 0.069 | 0.069 | Подвальная | сталь | сталь | Отопление | Маты и плиты из минеральной ваты марки 75 | Маты и плиты из минеральной ваты марки 75
32 | 0.069 | 0.069 | Подземная канальная | сталь | сталь | Отопление | Маты и плиты из минеральной ваты марки 75 | Маты и плиты из минеральной ваты марки 75
29 | 0.069 | 0.069 | Подвальная | сталь | сталь | Отопление | Маты и плиты из минеральной ваты марки 75 | Маты и плиты из минеральной ваты марки 75
68.5 | 0.069 | 0.027 | Подземная канальная | нж сталь | нж сталь | ГВС | Маты и плиты из минеральной ваты марки 75 | Маты и плиты из минеральной ваты марки 75
20 | 0.069 | 0.027 | Подвальная | нж сталь | нж сталь | ГВС | Маты и плиты из минеральной ваты марки 75 | Маты и плиты из минеральной ваты марки 75
15 | 0.069 | 0.069 | Подземная канальная | сталь | сталь | Отопление | Маты и плиты из минеральной ваты марки 75 | Маты и плиты из минеральной ваты марки 75
10 | 0.069 | 0.069 | Подземная канальная | сталь | сталь | Отопление | Маты и плиты из минеральной ваты марки 75 | Маты и плиты из минеральной ваты марки 75
26 | 0.069 | 0.069 | Подвальная | сталь | сталь | Отопление | Маты и плиты из минеральной ваты марки 75 | Маты и плиты из минеральной ваты марки 75
1 | 0.069 | 0.069 | Подвальная | сталь | сталь | Отопление | Маты и плиты из минеральной ваты марки 75 | Маты и плиты из минеральной ваты марки 75
12 | 0.069 | 0.069 | Подвальная | сталь | сталь | Отопление | Маты и плиты из минеральной ваты марки 75 | Маты и плиты из минеральной ваты марки 75
68 | 0.069 | 0.069 | Подземная канальная | сталь | сталь | Отопление | Маты и плиты из минеральной ваты марки 75 | Маты и плиты из минеральной ваты марки 75
8 | 0.069 | 0.069 | Подземная канальная | сталь | сталь | Отопление | Маты и плиты из минеральной ваты марки 75 | Маты и плиты из минеральной ваты марки 75
6 | 0.069 | 0.069 | Подземная канальная | сталь | сталь | Отопление | Маты и плиты из минеральной ваты марки 75 | Маты и плиты из минеральной ваты марки 75
92 | 0.069 | 0.069 | Подвальная | сталь | сталь | Отопление | Маты и плиты из минеральной ваты марки 75 | Маты и плиты из минеральной ваты марки 75
47.6 | 0.069 | 0.069 | Подземная канальная | сталь | сталь | Отопление | Маты и плиты из минеральной ваты марки 75 | Маты и плиты из минеральной ваты марки 75
3 | 0.05 | 0.05 | Подвальная | нж сталь | нж сталь | ГВС | Маты и плиты из минеральной ваты марки 75 | Маты и плиты из минеральной ваты марки 75
14 | 0.05 | 0.05 | Подземная канальная | сталь | сталь | Отопление | Маты и плиты из минеральной ваты марки 75 | Маты и плиты из минеральной ваты марки 75
1 | 0.05 | 0.04 | Подвальная | нж сталь | нж сталь | ГВС | Маты и плиты из минеральной ваты марки 75 | Маты и плиты из минеральной ваты марки 75
21.5 | 0.05 | 0.05 | Подземная канальная | нж сталь | нж сталь | ГВС | Маты и плиты из минеральной ваты марки 75 | Маты и плиты из минеральной ваты марки 75
4 | 0.05 | 0.05 | Подвальная | сталь | сталь | Отопление | Маты и плиты из минеральной ваты марки 75 | Маты и плиты из минеральной ваты марки 75
30 | 0.05 | 0.05 | Подземная канальная | нж сталь | нж сталь | ГВС | Маты и плиты из минеральной ваты марки 75 | Маты и плиты из минеральной ваты марки 75
5 | 0.05 | 0.05 | Подвальная | сталь | сталь | Отопление | Маты и плиты из минеральной ваты марки 75 | Маты и плиты из минеральной ваты марки 75
5 | 0.05 | 0.05 | Подвальная | сталь | сталь | Отопление | Маты и плиты из минеральной ваты марки 75 | Маты и плиты из минеральной ваты марки 75
5 | 0.05 | 0.05 | Подвальная | сталь | сталь | Отопление | Маты и плиты из минеральной ваты марки 75 | Маты и плиты из минеральной ваты марки 75
17 | 0.05 | 0.05 | Подвальная | сталь | сталь | Отопление | Маты и плиты из минеральной ваты марки 75 | Маты и плиты из минеральной ваты марки 75
35 | 0.05 | 0.05 | Подвальная | сталь | сталь | Отопление | Маты и плиты из минеральной ваты марки 75 | Маты и плиты из минеральной ваты марки 75
31.4 | 0.05 | 0.05 | Подземная канальная | сталь | сталь | Отопление | Маты и плиты из минеральной ваты марки 75 | Маты и плиты из минеральной ваты марки 75
5 | 0.05 | 0.05 | Подвальная | сталь | сталь | Отопление | Маты и плиты из минеральной ваты марки 75 | Маты и плиты из минеральной ваты марки 75
6 | 0.05 | 0.04 | Подземная канальная | нж сталь | нж сталь | ГВС | Маты и плиты из минеральной ваты марки 75 | Маты и плиты из минеральной ваты марки 75
23 | 0.05 | 0.04 | Подземная канальная | нж сталь | нж сталь | ГВС | Маты и плиты из минеральной ваты марки 75 | Маты и плиты из минеральной ваты марки 75
5 | 0.05 | 0.05 | Подвальная | сталь | сталь | Отопление | Маты и плиты из минеральной ваты марки 75 | Маты и плиты из минеральной ваты марки 75
5 | 0.05 | 0.05 | Подвальная | сталь | сталь | Отопление | Маты и плиты из минеральной ваты марки 75 | Маты и плиты из минеральной ваты марки 75
5 | 0.05 | 0.05 | Подвальная | сталь | сталь | Отопление | Маты и плиты из минеральной ваты марки 75 | Маты и плиты из минеральной ваты марки 75
16 | 0.05 | 0.04 | Подземная канальная | нж сталь | нж сталь | ГВС | Маты и плиты из минеральной ваты марки 75 | Маты и плиты из минеральной ваты марки 75
5 | 0.04 | 0.04 | Подземная канальная | нж сталь | нж сталь | Отопление | Маты и плиты из минеральной ваты марки 75 | Маты и плиты из минеральной ваты марки 75
24 | 0.04 | 0.04 | Подвальная | сталь | сталь | Отопление | Маты и плиты из минеральной ваты марки 75 | Маты и плиты из минеральной ваты марки 75
82 | 0.04 | 0.04 | Подвальная | нж сталь | нж сталь | ГВС | Маты и плиты из минеральной ваты марки 75 | Маты и плиты из минеральной ваты марки 75
32 | 0.04 | 0.04 | Подземная канальная | сталь | сталь | Отопление | Маты и плиты из минеральной ваты марки 75 | Маты и плиты из минеральной ваты марки 75
7 | 0.04 | 0.04 | Подвальная | сталь | сталь | Отопление | Маты и плиты из минеральной ваты марки 75 | Маты и плиты из минеральной ваты марки 75
6 | 0.04 | 0.04 | Подземная канальная | сталь | сталь | Отопление | Маты и плиты из минеральной ваты марки 75 | Маты и плиты из минеральной ваты марки 75
3 | 0.027 | 0.027 | Подвальная | сталь | сталь | Отопление | Маты и плиты из минеральной ваты марки 75 | Маты и плиты из минеральной ваты марки 75
27 | 0.027 | 0.027 | Подземная канальная | сталь | сталь | Отопление | Маты и плиты из минеральной ваты марки 75 | Маты и плиты из минеральной ваты марки 75

## котельная №42
Длина участка, м | Внутpенний диаметp подающего тpубопpовода, м | Внутренний диаметр обратного трубопровода, м | Вид прокладки тепловой сети | Материал трубопровода подача | Материал трубопровода обратка | Назначение участка | Теплоизоляционный материал под.тр-да (1-39) | Теплоизоляционный материал обр.тр-да (1-39)
5 | 0.207 | 0.207 | Подземная канальная | сталь | сталь | Отопление | Маты и плиты из минеральной ваты марки 75 | Маты и плиты из минеральной ваты марки 75
10 | 0.207 | 0.207 | Подземная канальная | сталь | сталь | Отопление | Маты и плиты из минеральной ваты марки 75 | Маты и плиты из минеральной ваты марки 75
30 | 0.207 | 0.207 | Подземная канальная | сталь | сталь | Отопление | Маты и плиты из минеральной ваты марки 75 | Маты и плиты из минеральной ваты марки 75
4 | 0.207 | 0.207 | Надземная | сталь | сталь | Отопление | Пенополиуретан | Пенополиуретан
4 | 0.207 | 0.207 | Подземная канальная | сталь | сталь | Отопление | Маты и плиты из минеральной ваты марки 75 | Маты и плиты из минеральной ваты марки 75
27.5 | 0.207 | 0.207 | Надземная | сталь | сталь | Отопление | Пенополиуретан (напыление) | Пенополиуретан (напыление)
23 | 0.15 | 0.15 | Подземная канальная | сталь | сталь б/у | Отопление | Маты и плиты из минеральной ваты марки 75 | Маты и плиты из минеральной ваты марки 75
35 | 0.15 | 0.15 | Подземная канальная | сталь б/у | сталь б/у | Отопление | Маты и плиты из минеральной ваты марки 75 | Маты и плиты из минеральной ваты марки 75
25.5 | 0.15 | 0.15 | Подземная канальная | сталь | сталь | Отопление | Пенополиуретан | Пенополиуретан
1 | 0.15 | 0.15 | Подвальная | сталь | сталь | Отопление | Маты и плиты из минеральной ваты марки 75 | Маты и плиты из минеральной ваты марки 75
0.1 | 0.15 | 0.15 | Подвальная | сталь | сталь | Отопление | Маты и плиты из минеральной ваты марки 75 | Маты и плиты из минеральной ваты марки 75
0.5 | 0.15 | 0.15 | Подземная канальная | сталь | сталь | Отопление | Маты и плиты из минеральной ваты марки 75 | Маты и плиты из минеральной ваты марки 75
25.5 | 0.15 | 0.15 | Подземная канальная | сталь | сталь | Отопление | Маты и плиты из минеральной ваты марки 75 | Маты и плиты из минеральной ваты марки 75
0.5 | 0.15 | 0.15 | Подземная канальная | сталь | сталь | Отопление | Маты и плиты из минеральной ваты марки 75 | Маты и плиты из минеральной ваты марки 75
26 | 0.125 | 0.125 | Подвальная | сталь | сталь | Отопление | Маты и плиты из минеральной ваты марки 75 | Маты и плиты из минеральной ваты марки 75
20 | 0.125 | 0.125 | Подвальная | сталь | сталь | Отопление | Маты и плиты из минеральной ваты марки 75 | Маты и плиты из минеральной ваты марки 75
1 | 0.125 | 0.125 | Подвальная | сталь | сталь | Отопление | Маты и плиты из минеральной ваты марки 75 | Маты и плиты из минеральной ваты марки 75
12 | 0.125 | 0.125 | Подвальная | сталь | сталь | Отопление | Маты и плиты из минеральной ваты марки 75 | Маты и плиты из минеральной ваты марки 75
17 | 0.125 | 0.125 | Подвальная | сталь | сталь | Отопление | Маты и плиты из минеральной ваты марки 75 | Маты и плиты из минеральной ваты марки 75
34 | 0.1 | 0.1 | Подвальная | сталь | сталь | Отопление | Маты и плиты из минеральной ваты марки 75 | Маты и плиты из минеральной ваты марки 75
25.6 | 0.1 | 0.1 | Подземная канальная | сталь | сталь | Отопление | Маты и плиты из минеральной ваты марки 75 | Маты и плиты из минеральной ваты марки 75
20.4 | 0.1 | 0.1 | Подземная канальная | сталь | сталь | Отопление | Пенополиуретан в полиэтиленовой оболочке (заводское производство) | Пенополиуретан в полиэтиленовой оболочке (заводское производство)
5 | 0.1 | 0.1 | Подвальная | сталь | сталь | Отопление | Маты и плиты из минеральной ваты марки 75 | Маты и плиты из минеральной ваты марки 75
6 | 0.1 | 0.1 | Подвальная | сталь | сталь | Отопление | Маты и плиты из минеральной ваты марки 75 | Маты и плиты из минеральной ваты марки 75
13 | 0.1 | 0.1 | Подвальная | сталь | сталь | Отопление | Маты и плиты из минеральной ваты марки 75 | Маты и плиты из минеральной ваты марки 75
3 | 0.1 | 0.1 | Подвальная | сталь | сталь | Отопление | Маты и плиты из минеральной ваты марки 75 | Маты и плиты из минеральной ваты марки 75
2.8 | 0.1 | 0.1 | Подвальная | сталь | сталь | Отопление | Маты и плиты из минеральной ваты марки 75 | Маты и плиты из минеральной ваты марки 75
17 | 0.1 | 0.1 | Подземная канальная | сталь | сталь | Отопление | Маты и плиты из минеральной ваты марки 75 | Маты и плиты из минеральной ваты марки 75
3 | 0.1 | 0.1 | Подвальная | сталь | сталь | Отопление | Маты и плиты из минеральной ваты марки 75 | Маты и плиты из минеральной ваты марки 75
1 | 0.1 | 0.1 | Подвальная | сталь | сталь | Отопление | Маты и плиты из минеральной ваты марки 75 | Маты и плиты из минеральной ваты марки 75
0.5 | 0.1 | 0.1 | Подземная канальная | сталь | сталь | Отопление | Маты и плиты из минеральной ваты марки 75 | Маты и плиты из минеральной ваты марки 75
17 | 0.1 | 0.1 | Подземная канальная | сталь | сталь | Отопление | Маты и плиты из минеральной ваты марки 75 | Маты и плиты из минеральной ваты марки 75
12 | 0.1 | 0.1 | Подвальная | сталь | сталь | Отопление | Маты и плиты из минеральной ваты марки 75 | Маты и плиты из минеральной ваты марки 75
44 | 0.1 | 0.1 | Подвальная | сталь | сталь | Отопление | Маты и плиты из минеральной ваты марки 75 | Маты и плиты из минеральной ваты марки 75
13 | 0.1 | 0.1 | Подвальная | сталь | сталь | Отопление | Маты и плиты из минеральной ваты марки 75 | Маты и плиты из минеральной ваты марки 75
24 | 0.082 | 0.082 | Подвальная | сталь | сталь | Отопление | Маты и плиты из минеральной ваты марки 75 | Маты и плиты из минеральной ваты марки 75
1 | 0.082 | 0.082 | Подвальная | сталь | сталь | Отопление | Маты и плиты из минеральной ваты марки 75 | Маты и плиты из минеральной ваты марки 75
5 | 0.082 | 0.082 | Подвальная | сталь | сталь | Отопление | Маты и плиты из минеральной ваты марки 75 | Маты и плиты из минеральной ваты марки 75
12 | 0.082 | 0.082 | Подвальная | сталь | сталь | Отопление | Маты и плиты из минеральной ваты марки 75 | Маты и плиты из минеральной ваты марки 75
1.2 | 0.082 | 0.082 | Подвальная | сталь | сталь | Отопление | Маты и плиты из минеральной ваты марки 75 | Маты и плиты из минеральной ваты марки 75
30 | 0.082 | 0.082 | Подвальная | сталь | сталь | Отопление | Маты и плиты из минеральной ваты марки 75 | Маты и плиты из минеральной ваты марки 75
6 | 0.082 | 0.082 | Подвальная | сталь | сталь | Отопление | Маты и плиты из минеральной ваты марки 75 | Маты и плиты из минеральной ваты марки 75
20 | 0.082 | 0.082 | Подвальная | сталь | сталь | Отопление | Маты и плиты из минеральной ваты марки 75 | Маты и плиты из минеральной ваты марки 75
12 | 0.082 | 0.082 | Подвальная | сталь | сталь | Отопление | Маты и плиты из минеральной ваты марки 75 | Маты и плиты из минеральной ваты марки 75
5 | 0.082 | 0.082 | Подвальная | сталь | сталь | Отопление | Маты и плиты из минеральной ваты марки 75 | Маты и плиты из минеральной ваты марки 75
25 | 0.0732 | 0.05 | Подземная канальная | полипропилен | нж сталь | ГВС | Пенополиуретан | Маты и плиты из минеральной ваты марки 75
25 | 0.0732 | 0.05 | Подземная канальная | полипропилен | нж сталь | ГВС | Пенополиуретан | Маты и плиты из минеральной ваты марки 75
28 | 0.0732 | 0.05 | Подземная канальная | полипропилен | нж сталь | ГВС | Пенополиуретан | Маты и плиты из минеральной ваты марки 75
17 | 0.069 | 0.069 | Подвальная | сталь | сталь | Отопление | Маты и плиты из минеральной ваты марки 75 | Маты и плиты из минеральной ваты марки 75
3 | 0.069 | 0.069 | Подвальная | сталь | сталь | Отопление | Маты и плиты из минеральной ваты марки 75 | Маты и плиты из минеральной ваты марки 75
8 | 0.069 | 0.069 | Подвальная | сталь | сталь | Отопление | Маты и плиты из минеральной ваты марки 75 | Маты и плиты из минеральной ваты марки 75
18 | 0.069 | 0.069 | Подвальная | сталь | сталь | Отопление | Маты и плиты из минеральной ваты марки 75 | Маты и плиты из минеральной ваты марки 75
3 | 0.069 | 0.069 | Подвальная | сталь | сталь | Отопление | Маты и плиты из минеральной ваты марки 75 | Маты и плиты из минеральной ваты марки 75
12 | 0.069 | 0.069 | Подвальная | сталь | сталь | Отопление | Маты и плиты из минеральной ваты марки 75 | Маты и плиты из минеральной ваты марки 75

## котельная №45
Длина участка, м | Внутpенний диаметp подающего тpубопpовода, м | Внутренний диаметр обратного трубопровода, м | Вид прокладки тепловой сети | Материал трубопровода подача | Материал трубопровода обратка | Назначение участка | Теплоизоляционный материал под.тр-да (1-39) | Теплоизоляционный материал обр.тр-да (1-39)
9 | 0.207 | 0.207 | Подземная канальная | сталь | сталь | Отопление | Маты и плиты из минеральной ваты марки 75 | Маты и плиты из минеральной ваты марки 75
0.1 | 0.15 | 0.15 | Подземная канальная | сталь | сталь | Отопление | Маты и плиты из минеральной ваты марки 75 | Маты и плиты из минеральной ваты марки 75
8.9 | 0.15 | 0.15 | Подземная канальная | сталь | сталь | Отопление | Маты и плиты из минеральной ваты марки 75 | Маты и плиты из минеральной ваты марки 75
0.1 | 0.15 | 0.15 | Подземная канальная | сталь | сталь | Отопление | Маты и плиты из минеральной ваты марки 75 | Маты и плиты из минеральной ваты марки 75
29 | 0.125 | 0.125 | Надземная | сталь | сталь | Отопление | Маты и плиты из минеральной ваты марки 75 | Маты и плиты из минеральной ваты марки 75
32.9 | 0.125 | 0.125 | Подземная канальная | сталь | сталь | Отопление | Пенополиуретан в полиэтиленовой оболочке (заводское производство) | Пенополиуретан в полиэтиленовой оболочке (заводское производство)
25 | 0.125 | 0.125 | Подземная канальная | сталь | сталь | Отопление | Маты и плиты из минеральной ваты марки 75 | Маты и плиты из минеральной ваты марки 75
58 | 0.125 | 0.125 | Подвальная | сталь | сталь | Отопление | Маты и плиты из минеральной ваты марки 75 | Маты и плиты из минеральной ваты марки 75
7 | 0.125 | 0.125 | Подземная канальная | сталь | сталь | Отопление | Маты и плиты из минеральной ваты марки 75 | Маты и плиты из минеральной ваты марки 75
0.1 | 0.125 | 0.125 | Подземная канальная | сталь | сталь | Отопление | Маты и плиты из минеральной ваты марки 75 | Маты и плиты из минеральной ваты марки 75
10 | 0.125 | 0.125 | Подвальная | сталь | сталь | Отопление | Маты и плиты из минеральной ваты марки 75 | Маты и плиты из минеральной ваты марки 75
30.9 | 0.125 | 0.125 | Подземная канальная | сталь | сталь | Отопление | Маты и плиты из минеральной ваты марки 75 | Маты и плиты из минеральной ваты марки 75
0.1 | 0.125 | 0.125 | Подземная канальная | сталь | сталь | Отопление | Маты и плиты из минеральной ваты марки 75 | Маты и плиты из минеральной ваты марки 75
0.9 | 0.125 | 0.125 | Подземная канальная | сталь | сталь | Отопление | Маты и плиты из минеральной ваты марки 75 | Маты и плиты из минеральной ваты марки 75
0.1 | 0.125 | 0.125 | Подземная канальная | сталь | сталь | Отопление | Маты и плиты из минеральной ваты марки 75 | Маты и плиты из минеральной ваты марки 75
24 | 0.125 | 0.125 | Надземная | сталь | сталь | Отопление | Маты и плиты из минеральной ваты марки 75 | Маты и плиты из минеральной ваты марки 75
12 | 0.125 | 0.125 | Подземная канальная | сталь | сталь | Отопление | Маты и плиты из минеральной ваты марки 75 | Маты и плиты из минеральной ваты марки 75
26 | 0.125 | 0.125 | Подземная канальная | сталь | сталь | Отопление | Маты и плиты из минеральной ваты марки 75 | Маты и плиты из минеральной ваты марки 75
2.5 | 0.125 | 0.125 | Подвальная | сталь | сталь | Отопление | Маты и плиты из минеральной ваты марки 75 | Маты и плиты из минеральной ваты марки 75
1 | 0.1 | 0.1 | Подвальная | сталь | сталь | Отопление | Маты и плиты из минеральной ваты марки 75 | Маты и плиты из минеральной ваты марки 75
54.5 | 0.1 | 0.1 | Подвальная | сталь | сталь | Отопление | Маты и плиты из минеральной ваты марки 75 | Маты и плиты из минеральной ваты марки 75
11.8 | 0.1 | 0.1 | Подвальная | сталь | сталь | Отопление | Маты и плиты из минеральной ваты марки 75 | Маты и плиты из минеральной ваты марки 75
20 | 0.1 | 0.1 | Подвальная | сталь | сталь | Отопление | Маты и плиты из минеральной ваты марки 75 | Маты и плиты из минеральной ваты марки 75
32.4 | 0.1 | 0.1 | Подземная канальная | сталь | сталь | Отопление | Маты и плиты из минеральной ваты марки 75 | Маты и плиты из минеральной ваты марки 75
6 | 0.1 | 0.1 | Подвальная | сталь | сталь | Отопление | Маты и плиты из минеральной ваты марки 75 | Маты и плиты из минеральной ваты марки 75
0.1 | 0.1 | 0.1 | Подземная канальная | сталь | сталь | Отопление | Маты и плиты из минеральной ваты марки 75 | Маты и плиты из минеральной ваты марки 75
7.9 | 0.1 | 0.1 | Подземная канальная | сталь | сталь | Отопление | Маты и плиты из минеральной ваты марки 75 | Маты и плиты из минеральной ваты марки 75
25 | 0.1 | 0.1 | Подвальная | сталь | сталь | Отопление | Маты и плиты из минеральной ваты марки 75 | Маты и плиты из минеральной ваты марки 75
0.1 | 0.1 | 0.1 | Подвальная | сталь | сталь | Отопление | Маты и плиты из минеральной ваты марки 75 | Маты и плиты из минеральной ваты марки 75
3.5 | 0.1 | 0.1 | Подземная канальная | сталь | сталь | Отопление | Маты и плиты из минеральной ваты марки 75 | Маты и плиты из минеральной ваты марки 75
0.5 | 0.1 | 0.1 | Подвальная | сталь | сталь | Отопление | Маты и плиты из минеральной ваты марки 75 | Маты и плиты из минеральной ваты марки 75
9.4 | 0.1 | 0.1 | Подвальная | сталь | сталь | Отопление | Маты и плиты из минеральной ваты марки 75 | Маты и плиты из минеральной ваты марки 75
12.9 | 0.1 | 0.1 | Подвальная | сталь | сталь | Отопление | Маты и плиты из минеральной ваты марки 75 | Маты и плиты из минеральной ваты марки 75
11.3 | 0.1 | 0.1 | Подземная канальная | сталь | сталь | Отопление | Маты и плиты из минеральной ваты марки 75 | Маты и плиты из минеральной ваты марки 75
0.1 | 0.1 | 0.1 | Подвальная | сталь | сталь | Отопление | Маты и плиты из минеральной ваты марки 75 | Маты и плиты из минеральной ваты марки 75
0.1 | 0.1 | 0.1 | Подвальная | сталь | сталь | Отопление | Маты и плиты из минеральной ваты марки 75 | Маты и плиты из минеральной ваты марки 75
5 | 0.1 | 0.1 | Подвальная | сталь | сталь | Отопление | Маты и плиты из минеральной ваты марки 75 | Маты и плиты из минеральной ваты марки 75
10 | 0.1 | 0.1 | Подвальная | сталь | сталь | Отопление | Маты и плиты из минеральной ваты марки 75 | Маты и плиты из минеральной ваты марки 75
14 | 0.1 | 0.1 | Подвальная | сталь | сталь | Отопление | Маты и плиты из минеральной ваты марки 75 | Маты и плиты из минеральной ваты марки 75
28 | 0.082 | 0.082 | Подземная канальная | сталь | сталь | Отопление | Маты и плиты из минеральной ваты марки 75 | Маты и плиты из минеральной ваты марки 75
1 | 0.082 | 0.082 | Подвальная | сталь | сталь | Отопление | Маты и плиты из минеральной ваты марки 75 | Маты и плиты из минеральной ваты марки 75
26.9 | 0.082 | 0.082 | Подвальная | сталь | сталь | Отопление | Маты и плиты из минеральной ваты марки 75 | Маты и плиты из минеральной ваты марки 75
18.9 | 0.082 | 0.082 | Подвальная | сталь | сталь | Отопление | Маты и плиты из минеральной ваты марки 75 | Маты и плиты из минеральной ваты марки 75
3 | 0.082 | 0.082 | Подвальная | сталь | сталь | Отопление | Маты и плиты из минеральной ваты марки 75 | Маты и плиты из минеральной ваты марки 75
15.9 | 0.082 | 0.082 | Подземная канальная | сталь | сталь | Отопление | Маты и плиты из минеральной ваты марки 75 | Маты и плиты из минеральной ваты марки 75
0.1 | 0.082 | 0.082 | Подземная канальная | сталь | сталь | Отопление | Маты и плиты из минеральной ваты марки 75 | Маты и плиты из минеральной ваты марки 75
2.8 | 0.082 | 0.082 | Подземная канальная | сталь | сталь | Отопление | Маты и плиты из минеральной ваты марки 75 | Маты и плиты из минеральной ваты марки 75
58.4 | 0.082 | 0.082 | Подземная канальная | сталь | сталь | Отопление | Маты и плиты из минеральной ваты марки 75 | Маты и плиты из минеральной ваты марки 75
12.5 | 0.082 | 0.082 | Подземная канальная | сталь | сталь | Отопление | Маты и плиты из минеральной ваты марки 75 | Маты и плиты из минеральной ваты марки 75
1 | 0.082 | 0.082 | Подвальная | сталь | сталь | Отопление | Маты и плиты из минеральной ваты марки 75 | Маты и плиты из минеральной ваты марки 75
4 | 0.082 | 0.082 | Подвальная | сталь | сталь | Отопление | Маты и плиты из минеральной ваты марки 75 | Маты и плиты из минеральной ваты марки 75
1 | 0.082 | 0.082 | Подвальная | сталь | сталь | Отопление | Маты и плиты из минеральной ваты марки 75 | Маты и плиты из минеральной ваты марки 75
11.5 | 0.082 | 0.082 | Подвальная | сталь | сталь | Отопление | Маты и плиты из минеральной ваты марки 75 | Маты и плиты из минеральной ваты марки 75
4 | 0.082 | 0.082 | Подвальная | сталь | сталь | Отопление | Маты и плиты из минеральной ваты марки 75 | Маты и плиты из минеральной ваты марки 75
23 | 0.082 | 0.082 | Подвальная | сталь | сталь | Отопление | Маты и плиты из минеральной ваты марки 75 | Маты и плиты из минеральной ваты марки 75
1 | 0.082 | 0.082 | Подвальная | сталь | сталь | Отопление | Маты и плиты из минеральной ваты марки 75 | Маты и плиты из минеральной ваты марки 75
29 | 0.082 | 0.082 | Подвальная | сталь | сталь | Отопление | Маты и плиты из минеральной ваты марки 75 | Маты и плиты из минеральной ваты марки 75
1 | 0.082 | 0.082 | Подвальная | сталь | сталь | Отопление | Маты и плиты из минеральной ваты марки 75 | Маты и плиты из минеральной ваты марки 75
3 | 0.082 | 0.082 | Надземная | сталь | сталь | Отопление | Маты и плиты из минеральной ваты марки 75 | Маты и плиты из минеральной ваты марки 75
1.5 | 0.082 | 0.082 | Подвальная | сталь | сталь | Отопление | Маты и плиты из минеральной ваты марки 75 | Маты и плиты из минеральной ваты марки 75
12 | 0.082 | 0.082 | Подвальная | сталь | сталь | Отопление | Маты и плиты из минеральной ваты марки 75 | Маты и плиты из минеральной ваты марки 75
5 | 0.082 | 0.082 | Подвальная | сталь | сталь | Отопление | Маты и плиты из минеральной ваты марки 75 | Маты и плиты из минеральной ваты марки 75
4 | 0.082 | 0.082 | Подвальная | сталь | сталь | Отопление | Маты и плиты из минеральной ваты марки 75 | Маты и плиты из минеральной ваты марки 75
40 | 0.082 | 0.082 | Подвальная | сталь | сталь | Отопление | Маты и плиты из минеральной ваты марки 75 | Маты и плиты из минеральной ваты марки 75
0.1 | 0.082 | 0.082 | Подземная канальная | сталь | сталь | Отопление | Маты и плиты из минеральной ваты марки 75 | Маты и плиты из минеральной ваты марки 75
0.1 | 0.069 | 0.069 | Подземная канальная | сталь | сталь | Отопление | Маты и плиты из минеральной ваты марки 75 | Маты и плиты из минеральной ваты марки 75
0.1 | 0.05 | 0.05 | Подземная канальная | сталь | сталь | Отопление | Маты и плиты из минеральной ваты марки 75 | Маты и плиты из минеральной ваты марки 75
1 | 0.05 | 0.05 | Подвальная | сталь | сталь | Отопление | Маты и плиты из минеральной ваты марки 75 | Маты и плиты из минеральной ваты марки 75
22 | 0.05 | 0.05 | Подземная канальная | сталь | сталь | Отопление | Маты и плиты из минеральной ваты марки 75 | Маты и плиты из минеральной ваты марки 75
1 | 0.05 | 0.05 | Подвальная | сталь | сталь | Отопление | Маты и плиты из минеральной ваты марки 75 | Маты и плиты из минеральной ваты марки 75
17 | 0.05 | 0.05 | Подземная канальная | сталь | сталь | Отопление | Пенополиуретан | Пенополиуретан
11 | 0.05 | 0.05 | Подземная канальная | сталь | сталь | Отопление | Маты и плиты из минеральной ваты марки 75 | Маты и плиты из минеральной ваты марки 75
1 | 0.05 | 0.05 | Подвальная | сталь | сталь | Отопление | Пенополиуретан | Пенополиуретан
3.7 | 0.05 | 0.05 | Подземная канальная | сталь | сталь | Отопление | Маты и плиты из минеральной ваты марки 75 | Маты и плиты из минеральной ваты марки 75
1 | 0.05 | 0.05 | Подвальная | сталь | сталь | Отопление | Маты и плиты из минеральной ваты марки 75 | Маты и плиты из минеральной ваты марки 75
2 | 0.05 | 0.05 | Подземная канальная | сталь | сталь | Отопление | Маты и плиты из минеральной ваты марки 75 | Маты и плиты из минеральной ваты марки 75

## котельная №46
Длина участка, м | Внутpенний диаметp подающего тpубопpовода, м | Внутренний диаметр обратного трубопровода, м | Вид прокладки тепловой сети | Материал трубопровода подача | Материал трубопровода обратка | Назначение участка | Теплоизоляционный материал под.тр-да (1-39) | Теплоизоляционный материал обр.тр-да (1-39)
21 | 0.414 | 0.414 | Подземная канальная | сталь | сталь | Отопление | Маты и плиты из минеральной ваты марки 75 | Маты и плиты из минеральной ваты марки 75
40 | 0.359 | 0.359 | Подземная канальная | сталь | сталь | Отопление | Маты и плиты из минеральной ваты марки 75 | Маты и плиты из минеральной ваты марки 75
2 | 0.359 | 0.359 | Подземная канальная | сталь | сталь | Отопление | Маты и плиты из минеральной ваты марки 75 | Маты и плиты из минеральной ваты марки 75
23 | 0.259 | 0.259 | Подземная канальная | сталь | сталь | Отопление | Маты и плиты из минеральной ваты марки 75 | Маты и плиты из минеральной ваты марки 75
1 | 0.259 | 0.259 | Подземная канальная | сталь | сталь | Отопление | Маты и плиты из минеральной ваты марки 75 | Маты и плиты из минеральной ваты марки 75
0.5 | 0.259 | 0.259 | Подземная канальная | сталь | сталь | Отопление | Маты и плиты из минеральной ваты марки 75 | Маты и плиты из минеральной ваты марки 75
37 | 0.259 | 0.259 | Подземная канальная | сталь | сталь | Отопление | Маты и плиты из минеральной ваты марки 75 | Маты и плиты из минеральной ваты марки 75
45 | 0.259 | 0.259 | Подземная канальная | сталь | сталь | Отопление | Маты и плиты из минеральной ваты марки 75 | Маты и плиты из минеральной ваты марки 75
38.5 | 0.259 | 0.259 | Подземная канальная | сталь | сталь | Отопление | Маты и плиты из минеральной ваты марки 75 | Маты и плиты из минеральной ваты марки 75
1 | 0.207 | 0.207 | Подземная канальная | сталь | сталь | Отопление | Стекловата марки 600 | Стекловата марки 600
45.25 | 0.207 | 0.207 | Подземная канальная | сталь | сталь | Отопление | Стекловата марки 600 | Стекловата марки 600
9 | 0.207 | 0.207 | Подвальная | сталь | сталь | Отопление | Маты и плиты из минеральной ваты марки 75 | Маты и плиты из минеральной ваты марки 75
3 | 0.207 | 0.207 | Подвальная | сталь | сталь | Отопление | Маты и плиты из минеральной ваты марки 75 | Маты и плиты из минеральной ваты марки 75
0.5 | 0.207 | 0.207 | Подземная канальная | сталь | сталь | Отопление | Маты и плиты из минеральной ваты марки 75 | Маты и плиты из минеральной ваты марки 75
74.25 | 0.207 | 0.207 | Подземная канальная | сталь | сталь | Отопление | Пенополиуретан в полиэтиленовой оболочке (заводское производство) | Пенополиуретан в полиэтиленовой оболочке (заводское производство)
45.75 | 0.207 | 0.207 | Подвальная | сталь | сталь | Отопление | Пенополиуретан в полиэтиленовой оболочке (заводское производство) | Пенополиуретан в полиэтиленовой оболочке (заводское производство)
4 | 0.207 | 0.207 | Подземная канальная | сталь | сталь | Отопление | Маты и плиты из минеральной ваты марки 75 | Маты и плиты из минеральной ваты марки 75
31.2 | 0.207 | 0.207 | Подвальная | сталь | сталь | Отопление | Пенополиуретан | Пенополиуретан
60 | 0.207 | 0.207 | Подвальная | сталь | сталь | Отопление | Маты и плиты из минеральной ваты марки 75 | Маты и плиты из минеральной ваты марки 75
57 | 0.207 | 0.207 | Подвальная | сталь | сталь | Отопление | Маты и плиты из минеральной ваты марки 75 | Маты и плиты из минеральной ваты марки 75
32.15 | 0.207 | 0.207 | Подземная канальная | сталь | сталь | Отопление | Пенополиуретан | Пенополиуретан
11.5 | 0.207 | 0.207 | Подземная канальная | сталь | сталь | Отопление | Пенополиуретан в полиэтиленовой оболочке (заводское производство) | Пенополиуретан в полиэтиленовой оболочке (заводское производство)
5 | 0.15 | 0.15 | Подвальная | сталь | сталь | Отопление | Маты и плиты из минеральной ваты марки 75 | Маты и плиты из минеральной ваты марки 75
3 | 0.15 | 0.15 | Подвальная | сталь | сталь | Отопление | Маты и плиты из минеральной ваты марки 75 | Маты и плиты из минеральной ваты марки 75
79 | 0.15 | 0.15 | Подземная канальная | сталь | сталь | Отопление | Пенополиуретан | Пенополиуретан
0.5 | 0.125 | 0.125 | Подземная канальная | сталь | сталь | Отопление | Маты и плиты из минеральной ваты марки 75 | Маты и плиты из минеральной ваты марки 75
5 | 0.125 | 0.125 | Подвальная | сталь | сталь | Отопление | Маты и плиты из минеральной ваты марки 75 | Маты и плиты из минеральной ваты марки 75
7.5 | 0.125 | 0.125 | Подземная канальная | сталь | сталь | Отопление | Маты и плиты из минеральной ваты марки 75 | Маты и плиты из минеральной ваты марки 75
43 | 0.125 | 0.125 | Подвальная | сталь | сталь | Отопление | Маты и плиты из минеральной ваты марки 75 | Маты и плиты из минеральной ваты марки 75
10 | 0.125 | 0.125 | Подвальная | сталь | сталь | Отопление | Маты и плиты из минеральной ваты марки 75 | Маты и плиты из минеральной ваты марки 75
6.66 | 0.125 | 0.125 | Подземная канальная | сталь | сталь | Отопление | Пенополиуретан | Пенополиуретан
41.1 | 0.125 | 0.125 | Подземная канальная | сталь | сталь | Отопление | Пенополиуретан в полиэтиленовой оболочке (заводское производство) | Пенополиуретан в полиэтиленовой оболочке (заводское производство)
3 | 0.125 | 0.125 | Подземная канальная | сталь | сталь | Отопление | Маты и плиты из минеральной ваты марки 75 | Маты и плиты из минеральной ваты марки 75
49 | 0.125 | 0.125 | Подвальная | сталь | сталь | Отопление | Маты и плиты из минеральной ваты марки 75 | Маты и плиты из минеральной ваты марки 75
25 | 0.125 | 0.125 | Подвальная | сталь | сталь | Отопление | Маты и плиты из минеральной ваты марки 75 | Маты и плиты из минеральной ваты марки 75
5 | 0.1 | 0.1 | Подвальная | сталь | сталь | Отопление | Маты и плиты из минеральной ваты марки 75 | Маты и плиты из минеральной ваты марки 75
5 | 0.1 | 0.1 | Подвальная | сталь | сталь | Отопление | Маты и плиты из минеральной ваты марки 75 | Маты и плиты из минеральной ваты марки 75
1 | 0.1 | 0.1 | Подвальная | сталь | сталь | Отопление | Маты и плиты из минеральной ваты марки 75 | Маты и плиты из минеральной ваты марки 75
5 | 0.1 | 0.1 | Подвальная | сталь | сталь | Отопление | Маты и плиты из минеральной ваты марки 75 | Маты и плиты из минеральной ваты марки 75
0.5 | 0.1 | 0.1 | Подвальная | сталь | сталь | Отопление | Маты и плиты из минеральной ваты марки 75 | Маты и плиты из минеральной ваты марки 75
22.5 | 0.1 | 0.1 | Подземная канальная | сталь | сталь | Отопление | Пенополиуретан | Пенополиуретан
22.5 | 0.1 | 0.1 | Подземная канальная | сталь | сталь | Отопление | Маты и плиты из минеральной ваты марки 75 | Маты и плиты из минеральной ваты марки 75
15 | 0.1 | 0.1 | Подвальная | сталь | сталь | Отопление | Маты и плиты из минеральной ваты марки 75 | Маты и плиты из минеральной ваты марки 75
25 | 0.1 | 0.1 | Подвальная | сталь | сталь | Отопление | Маты и плиты из минеральной ваты марки 75 | Маты и плиты из минеральной ваты марки 75
25 | 0.1 | 0.1 | Подвальная | сталь | сталь | Отопление | Маты и плиты из минеральной ваты марки 75 | Маты и плиты из минеральной ваты марки 75
32 | 0.1 | 0.1 | Подвальная | сталь | сталь | Отопление | Маты и плиты из минеральной ваты марки 75 | Маты и плиты из минеральной ваты марки 75
2.34 | 0.1 | 0.1 | Подвальная | сталь | сталь | Отопление | Маты и плиты из минеральной ваты марки 75 | Маты и плиты из минеральной ваты марки 75
14 | 0.1 | 0.1 | Подземная канальная | сталь | сталь | Отопление | Маты и плиты из минеральной ваты марки 75 | Маты и плиты из минеральной ваты марки 75
14 | 0.1 | 0.1 | Подземная канальная | сталь | сталь | Отопление | Пенополиуретан | Пенополиуретан
22.5 | 0.1 | 0.1 | Подвальная | сталь | сталь | Отопление | Маты и плиты из минеральной ваты марки 75 | Маты и плиты из минеральной ваты марки 75
39.5 | 0.1 | 0.1 | Подвальная | сталь | сталь | Отопление | Маты и плиты из минеральной ваты марки 75 | Маты и плиты из минеральной ваты марки 75
20 | 0.1 | 0.1 | Подземная канальная | сталь | сталь | Отопление | Пенополиуретан | Пенополиуретан
25 | 0.1 | 0.1 | Подвальная | сталь | сталь | Отопление | Маты и плиты из минеральной ваты марки 75 | Маты и плиты из минеральной ваты марки 75
15 | 0.1 | 0.1 | Подвальная | сталь | сталь | Отопление | Маты и плиты из минеральной ваты марки 75 | Маты и плиты из минеральной ваты марки 75
8 | 0.1 | 0.1 | Подвальная | сталь | сталь | Отопление | Маты и плиты из минеральной ваты марки 75 | Маты и плиты из минеральной ваты марки 75
6 | 0.1 | 0.1 | Подвальная | сталь | сталь | Отопление | Маты и плиты из минеральной ваты марки 75 | Маты и плиты из минеральной ваты марки 75
39.5 | 0.1 | 0.1 | Подземная канальная | сталь | сталь | Отопление | Маты и плиты из минеральной ваты марки 75 | Маты и плиты из минеральной ваты марки 75
5 | 0.1 | 0.1 | Подвальная | сталь | сталь | Отопление | Пенополиуретан в оцинкованной оболочке (заводское производство) | Пенополиуретан в оцинкованной оболочке (заводское производство)
5 | 0.082 | 0.082 | Подвальная | сталь | сталь | Отопление | Маты и плиты из минеральной ваты марки 75 | Маты и плиты из минеральной ваты марки 75
6.5 | 0.082 | 0.082 | Подвальная | сталь | сталь | Отопление | Маты и плиты из минеральной ваты марки 75 | Маты и плиты из минеральной ваты марки 75
1 | 0.082 | 0.082 | Подвальная | сталь | сталь | Отопление | Маты и плиты из минеральной ваты марки 75 | Маты и плиты из минеральной ваты марки 75
1 | 0.082 | 0.082 | Подвальная | сталь | сталь | Отопление | Маты и плиты из минеральной ваты марки 75 | Маты и плиты из минеральной ваты марки 75
27.5 | 0.082 | 0.082 | Подвальная | сталь | сталь | Отопление | Маты и плиты из минеральной ваты марки 75 | Маты и плиты из минеральной ваты марки 75
8 | 0.082 | 0.069 | Подземная канальная | сталь | сталь | Отопление | Маты и плиты из минеральной ваты марки 75 | Маты и плиты из минеральной ваты марки 75
19 | 0.082 | 0.082 | Подвальная | сталь | сталь | Отопление | Маты и плиты из минеральной ваты марки 75 | Маты и плиты из минеральной ваты марки 75
0.7 | 0.082 | 0.082 | Подземная канальная | сталь | сталь | Отопление | Маты и плиты из минеральной ваты марки 75 | Маты и плиты из минеральной ваты марки 75
0.7 | 0.082 | 0.082 | Подземная канальная | сталь | сталь | Отопление | Маты и плиты из минеральной ваты марки 75 | Маты и плиты из минеральной ваты марки 75
5 | 0.082 | 0.082 | Подвальная | сталь | сталь | Отопление | Маты и плиты из минеральной ваты марки 75 | Маты и плиты из минеральной ваты марки 75
0.5 | 0.082 | 0.082 | Подземная канальная | сталь | сталь | Отопление | Маты и плиты из минеральной ваты марки 75 | Маты и плиты из минеральной ваты марки 75
1 | 0.082 | 0.082 | Подвальная | сталь | сталь | Отопление | Маты и плиты из минеральной ваты марки 75 | Маты и плиты из минеральной ваты марки 75
10 | 0.082 | 0.082 | Подземная канальная | сталь | сталь | Отопление | Пенополиуретан | Пенополиуретан
26.5 | 0.082 | 0.082 | Подземная канальная | сталь | сталь | Отопление | Пенополиуретан | Пенополиуретан
29 | 0.082 | 0.082 | Подвальная | сталь | сталь | Отопление | Пенополиуретан в оцинкованной оболочке (заводское производство) | Пенополиуретан в оцинкованной оболочке (заводское производство)
5 | 0.082 | 0.082 | Подвальная | сталь | сталь | Отопление | Маты и плиты из минеральной ваты марки 75 | Маты и плиты из минеральной ваты марки 75
0.7 | 0.082 | 0.082 | Подземная канальная | сталь | сталь | Отопление | Маты и плиты из минеральной ваты марки 75 | Маты и плиты из минеральной ваты марки 75
5 | 0.082 | 0.082 | Подвальная | сталь | сталь | Отопление | Маты и плиты из минеральной ваты марки 75 | Маты и плиты из минеральной ваты марки 75
22 | 0.082 | 0.082 | Подземная канальная | сталь | сталь | Отопление | Маты и плиты из минеральной ваты марки 75 | Маты и плиты из минеральной ваты марки 75
1 | 0.082 | 0.082 | Подвальная | сталь | сталь | Отопление | Маты и плиты из минеральной ваты марки 75 | Маты и плиты из минеральной ваты марки 75
7 | 0.082 | 0.082 | Подвальная | сталь | сталь | Отопление | Маты и плиты из минеральной ваты марки 75 | Маты и плиты из минеральной ваты марки 75
86.7 | 0.082 | 0.082 | Подземная канальная | сталь | сталь | Отопление | Маты и плиты из минеральной ваты марки 75 | Маты и плиты из минеральной ваты марки 75
2 | 0.082 | 0.082 | Подвальная | сталь | сталь | Отопление | Маты и плиты из минеральной ваты марки 75 | Маты и плиты из минеральной ваты марки 75
26 | 0.082 | 0.082 | Подвальная | сталь | сталь | Отопление | Маты и плиты из минеральной ваты марки 75 | Маты и плиты из минеральной ваты марки 75
8 | 0.082 | 0.082 | Подземная канальная | сталь | сталь | Отопление | Маты и плиты из минеральной ваты марки 75 | Маты и плиты из минеральной ваты марки 75
27.5 | 0.082 | 0.082 | Подвальная | сталь | сталь | Отопление | Маты и плиты из минеральной ваты марки 75 | Маты и плиты из минеральной ваты марки 75
9 | 0.082 | 0.082 | Подземная канальная | сталь | сталь | Отопление | Пенополиуретан | Пенополиуретан
5 | 0.069 | 0.069 | Подвальная | сталь | сталь | Отопление | Маты и плиты из минеральной ваты марки 75 | Маты и плиты из минеральной ваты марки 75
5 | 0.069 | 0.069 | Подвальная | сталь | сталь | Отопление | Маты и плиты из минеральной ваты марки 75 | Маты и плиты из минеральной ваты марки 75
5 | 0.069 | 0.069 | Подвальная | сталь | сталь | Отопление | Маты и плиты из минеральной ваты марки 75 | Маты и плиты из минеральной ваты марки 75
5 | 0.069 | 0.069 | Подвальная | сталь | сталь | Отопление | Маты и плиты из минеральной ваты марки 75 | Маты и плиты из минеральной ваты марки 75
5 | 0.069 | 0.069 | Подземная канальная | нж сталь | нж сталь | Отопление | Маты и плиты из минеральной ваты марки 75 | Маты и плиты из минеральной ваты марки 75
38.5 | 0.069 | 0.069 | Подвальная | нж сталь | нж сталь | Отопление | Маты и плиты из минеральной ваты марки 75 | Маты и плиты из минеральной ваты марки 75

## котельная №46а
Длина участка, м | Внутpенний диаметp подающего тpубопpовода, м | Внутренний диаметр обратного трубопровода, м | Вид прокладки тепловой сети | Материал трубопровода подача | Материал трубопровода обратка | Назначение участка | Теплоизоляционный материал под.тр-да (1-39) | Теплоизоляционный материал обр.тр-да (1-39)
1 | 0.259 | 0.259 | Подземная канальная | сталь | сталь | Отопление | Маты и плиты из минеральной ваты марки 75 | Маты и плиты из минеральной ваты марки 75
67 | 0.259 | 0.259 | Надземная | сталь | сталь | Отопление | Маты и плиты из минеральной ваты марки 75 | Маты и плиты из минеральной ваты марки 75
18 | 0.259 | 0.259 | Подземная канальная | сталь | сталь | Отопление | Маты и плиты из минеральной ваты марки 75 | Маты и плиты из минеральной ваты марки 75
53.2 | 0.207 | 0.207 | Подземная канальная | сталь | сталь | Отопление | Пенополиуретан | Пенополиуретан
0.5 | 0.207 | 0.207 | Подземная канальная | сталь | сталь | Отопление | Маты и плиты из минеральной ваты марки 75 | Маты и плиты из минеральной ваты марки 75
28.3 | 0.207 | 0.207 | Подземная канальная | сталь | сталь | Отопление | Маты и плиты из минеральной ваты марки 75 | Маты и плиты из минеральной ваты марки 75
32 | 0.207 | 0.207 | Подвальная | сталь | сталь | Отопление | Маты и плиты из минеральной ваты марки 75 | Маты и плиты из минеральной ваты марки 75
23.5 | 0.207 | 0.207 | Подземная канальная | сталь | сталь | Отопление | Маты и плиты из минеральной ваты марки 75 | Маты и плиты из минеральной ваты марки 75
2 | 0.207 | 0.207 | Подвальная | сталь | сталь | Отопление | Маты и плиты из минеральной ваты марки 75 | Маты и плиты из минеральной ваты марки 75
2.7 | 0.207 | 0.207 | Подземная бесканальная | сталь | сталь | Отопление | Маты и плиты из минеральной ваты марки 75 | Маты и плиты из минеральной ваты марки 75
62.85 | 0.207 | 0.207 | Подземная канальная | сталь | сталь | Отопление | Маты и плиты из минеральной ваты марки 75 | Маты и плиты из минеральной ваты марки 75
6.5 | 0.207 | 0.207 | Подземная канальная | сталь | сталь | Отопление | Маты и плиты из минеральной ваты марки 75 | Маты и плиты из минеральной ваты марки 75
20 | 0.207 | 0.207 | Подвальная | сталь | сталь | Отопление | Маты и плиты из минеральной ваты марки 75 | Маты и плиты из минеральной ваты марки 75
21.5 | 0.207 | 0.207 | Подвальная | сталь | сталь | Отопление | Маты и плиты из минеральной ваты марки 75 | Маты и плиты из минеральной ваты марки 75
21.5 | 0.207 | 0.207 | Подвальная | сталь | сталь | Отопление | Маты и плиты из минеральной ваты марки 75 | Маты и плиты из минеральной ваты марки 75
19.5 | 0.207 | 0.207 | Подвальная | сталь | сталь | Отопление | Маты и плиты из минеральной ваты марки 75 | Маты и плиты из минеральной ваты марки 75
19 | 0.207 | 0.207 | Подземная канальная | сталь | сталь | Отопление | Маты и плиты из минеральной ваты марки 75 | Маты и плиты из минеральной ваты марки 75
22 | 0.207 | 0.207 | Подземная канальная | сталь | сталь | Отопление | Маты и плиты из минеральной ваты марки 75 | Маты и плиты из минеральной ваты марки 75
58.8 | 0.207 | 0.207 | Подземная канальная | сталь | сталь | Отопление | Пенополиуретан | Пенополиуретан
39.85 | 0.207 | 0.207 | Подземная канальная | сталь | сталь | Отопление | Пенополиуретан | Пенополиуретан
32 | 0.207 | 0.207 | Подземная канальная | сталь | сталь | Отопление | Маты и плиты из минеральной ваты марки 75 | Маты и плиты из минеральной ваты марки 75
45 | 0.207 | 0.207 | Подвальная | сталь | сталь | Отопление | Маты и плиты из минеральной ваты марки 75 | Маты и плиты из минеральной ваты марки 75
26 | 0.207 | 0.207 | Подвальная | сталь | сталь | Отопление | Маты и плиты из минеральной ваты марки 75 | Маты и плиты из минеральной ваты марки 75
10 | 0.207 | 0.207 | Подвальная | сталь | сталь | Отопление | Маты и плиты из минеральной ваты марки 75 | Маты и плиты из минеральной ваты марки 75
35 | 0.207 | 0.207 | Подземная канальная | сталь | сталь | Отопление | Маты и плиты из минеральной ваты марки 75 | Маты и плиты из минеральной ваты марки 75
80 | 0.207 | 0.207 | Подземная канальная | сталь | сталь | Отопление | Маты и плиты из минеральной ваты марки 75 | Маты и плиты из минеральной ваты марки 75
37.5 | 0.207 | 0.207 | Подвальная | сталь | сталь | Отопление | Маты и плиты из минеральной ваты марки 75 | Маты и плиты из минеральной ваты марки 75
20 | 0.207 | 0.207 | Подвальная | сталь | сталь | Отопление | Маты и плиты из минеральной ваты марки 75 | Маты и плиты из минеральной ваты марки 75
23.5 | 0.207 | 0.207 | Подземная канальная | сталь | сталь | Отопление | Маты и плиты из минеральной ваты марки 75 | Маты и плиты из минеральной ваты марки 75
20 | 0.207 | 0.207 | Подвальная | сталь | сталь | Отопление | Маты и плиты из минеральной ваты марки 75 | Маты и плиты из минеральной ваты марки 75
63 | 0.15 | 0.15 | Подвальная | сталь | сталь | Отопление | Маты и плиты из минеральной ваты марки 75 | Маты и плиты из минеральной ваты марки 75
57 | 0.15 | 0.15 | Подвальная | сталь | сталь | Отопление | Маты и плиты из минеральной ваты марки 75 | Маты и плиты из минеральной ваты марки 75
15 | 0.15 | 0.15 | Подземная канальная | сталь | сталь | Отопление | Маты и плиты из минеральной ваты марки 75 | Маты и плиты из минеральной ваты марки 75
6 | 0.15 | 0.15 | Подвальная | сталь | сталь | Отопление | Маты и плиты из минеральной ваты марки 75 | Маты и плиты из минеральной ваты марки 75
2 | 0.15 | 0.15 | Подвальная | сталь | сталь | Отопление | Маты и плиты из минеральной ваты марки 75 | Маты и плиты из минеральной ваты марки 75
80 | 0.15 | 0.15 | Подземная канальная | сталь | сталь | Отопление | Маты и плиты из минеральной ваты марки 75 | Маты и плиты из минеральной ваты марки 75
112 | 0.15 | 0.15 | Подземная канальная | сталь | сталь | Отопление | Маты и плиты из минеральной ваты марки 75 | Маты и плиты из минеральной ваты марки 75
0.5 | 0.15 | 0.15 | Подземная канальная | сталь | сталь | Отопление | Маты и плиты из минеральной ваты марки 75 | Маты и плиты из минеральной ваты марки 75
7.5 | 0.15 | 0.15 | Подземная канальная | сталь | сталь | Отопление | Маты и плиты из минеральной ваты марки 75 | Маты и плиты из минеральной ваты марки 75
32.45 | 0.15 | 0.15 | Подвальная | сталь | сталь | Теплоноситель | Пенополиуретан в полиэтиленовой оболочке (заводское производство) | Пенополиуретан в полиэтиленовой оболочке (заводское производство)
2 | 0.15 | 0.15 | Подвальная | сталь | сталь | Отопление | Пенополиуретан | Пенополиуретан
15.5 | 0.15 | 0.15 | Подвальная | сталь | сталь | Отопление | Маты и плиты из минеральной ваты марки 75 | Маты и плиты из минеральной ваты марки 75
28 | 0.15 | 0.15 | Подземная канальная | сталь | сталь | Отопление | Маты и плиты из минеральной ваты марки 75 | Пенополиуретан
24 | 0.15 | 0.15 | Подвальная | сталь | сталь | Отопление | Маты и плиты из минеральной ваты марки 75 | Маты и плиты из минеральной ваты марки 75
2.5 | 0.15 | 0.15 | Подвальная | сталь | сталь | Отопление | Маты и плиты из минеральной ваты марки 75 | Маты и плиты из минеральной ваты марки 75
31 | 0.15 | 0.15 | Подвальная | сталь | сталь | Отопление | Маты и плиты из минеральной ваты марки 75 | Маты и плиты из минеральной ваты марки 75
17 | 0.125 | 0.125 | Подвальная | сталь | сталь | Отопление | Маты и плиты из минеральной ваты марки 75 | Маты и плиты из минеральной ваты марки 75
31 | 0.125 | 0.125 | Подземная канальная | сталь | сталь | Отопление | Маты и плиты из минеральной ваты марки 75 | Маты и плиты из минеральной ваты марки 75
58 | 0.125 | 0.125 | Подвальная | сталь | сталь | Отопление | Маты и плиты из минеральной ваты марки 75 | Маты и плиты из минеральной ваты марки 75
15 | 0.125 | 0.125 | Подвальная | сталь | сталь | Отопление | Маты и плиты из минеральной ваты марки 75 | Маты и плиты из минеральной ваты марки 75
7 | 0.125 | 0.125 | Подвальная | сталь | сталь | Отопление | Маты и плиты из минеральной ваты марки 75 | Маты и плиты из минеральной ваты марки 75
18.5 | 0.125 | 0.125 | Подвальная | сталь | сталь | Отопление | Маты и плиты из минеральной ваты марки 75 | Маты и плиты из минеральной ваты марки 75
30 | 0.125 | 0.125 | Подвальная | сталь | сталь | Отопление | Маты и плиты из минеральной ваты марки 75 | Маты и плиты из минеральной ваты марки 75
31 | 0.1 | 0.1 | Подземная канальная | сталь | сталь | Отопление | Маты и плиты из минеральной ваты марки 75 | Маты и плиты из минеральной ваты марки 75
18 | 0.1 | 0.082 | Подземная канальная | нж сталь | нж сталь | ГВС | Маты и плиты из минеральной ваты марки 75 | Маты и плиты из минеральной ваты марки 75
5 | 0.1 | 0.1 | Подвальная | сталь | сталь | Отопление | Маты и плиты из минеральной ваты марки 75 | Маты и плиты из минеральной ваты марки 75
52 | 0.1 | 0.033 | Подвальная | нж сталь | нж сталь | ГВС | Маты и плиты из минеральной ваты марки 75 | Пенополиуретан
153 | 0.1 | 0.082 | Подземная канальная | нж сталь | нж сталь | ГВС | Маты и плиты из минеральной ваты марки 75 | Маты и плиты из минеральной ваты марки 75
15 | 0.1 | 0.1 | Подвальная | сталь | сталь | Отопление | Маты и плиты из минеральной ваты марки 75 | Маты и плиты из минеральной ваты марки 75
10 | 0.1 | 0.1 | Подвальная | сталь | сталь | Отопление | Маты и плиты из минеральной ваты марки 75 | Маты и плиты из минеральной ваты марки 75
5 | 0.1 | 0.1 | Подвальная | сталь | сталь | Отопление | Маты и плиты из минеральной ваты марки 75 | Маты и плиты из минеральной ваты марки 75
5 | 0.1 | 0.1 | Подвальная | сталь | сталь | Отопление | Маты и плиты из минеральной ваты марки 75 | Маты и плиты из минеральной ваты марки 75
5 | 0.1 | 0.1 | Подвальная | сталь | сталь | Отопление | Маты и плиты из минеральной ваты марки 75 | Маты и плиты из минеральной ваты марки 75
5 | 0.1 | 0.1 | Подвальная | сталь | сталь | Отопление | Маты и плиты из минеральной ваты марки 75 | Маты и плиты из минеральной ваты марки 75
5 | 0.1 | 0.1 | Подвальная | сталь | сталь | Отопление | Маты и плиты из минеральной ваты марки 75 | Маты и плиты из минеральной ваты марки 75
5 | 0.1 | 0.1 | Подвальная | сталь | сталь | Отопление | Маты и плиты из минеральной ваты марки 75 | Маты и плиты из минеральной ваты марки 75
5 | 0.1 | 0.1 | Подвальная | сталь | сталь | Отопление | Маты и плиты из минеральной ваты марки 75 | Маты и плиты из минеральной ваты марки 75
27.5 | 0.1 | 0.1 | Подвальная | сталь | сталь | Отопление | Маты и плиты из минеральной ваты марки 75 | Маты и плиты из минеральной ваты марки 75
13 | 0.1 | 0.1 | Подвальная | сталь | сталь | Отопление | Маты и плиты из минеральной ваты марки 75 | Маты и плиты из минеральной ваты марки 75
9 | 0.1 | 0.1 | Подвальная | сталь | сталь | Отопление | Маты и плиты из минеральной ваты марки 75 | Маты и плиты из минеральной ваты марки 75
55 | 0.1 | 0.1 | Подвальная | сталь | сталь | Отопление | Маты и плиты из минеральной ваты марки 75 | Маты и плиты из минеральной ваты марки 75
9 | 0.1 | 0.1 | Подземная канальная | сталь | сталь | Отопление | Маты и плиты из минеральной ваты марки 75 | Маты и плиты из минеральной ваты марки 75
40 | 0.1 | 0.1 | Подвальная | сталь | сталь | Отопление | Маты и плиты из минеральной ваты марки 75 | Маты и плиты из минеральной ваты марки 75
18 | 0.1 | 0.1 | Подземная канальная | сталь | сталь | Отопление | Маты и плиты из минеральной ваты марки 75 | Маты и плиты из минеральной ваты марки 75
41 | 0.1 | 0.1 | Подвальная | сталь | сталь | Отопление | Маты и плиты из минеральной ваты марки 75 | Маты и плиты из минеральной ваты марки 75
5 | 0.1 | 0.1 | Подвальная | сталь | сталь | Отопление | Маты и плиты из минеральной ваты марки 75 | Маты и плиты из минеральной ваты марки 75
21 | 0.1 | 0.1 | Подвальная | сталь | сталь | Отопление | Маты и плиты из минеральной ваты марки 75 | Маты и плиты из минеральной ваты марки 75
28 | 0.1 | 0.1 | Подземная канальная | сталь | сталь | Отопление | Маты и плиты из минеральной ваты марки 75 | Маты и плиты из минеральной ваты марки 75
41 | 0.1 | 0.1 | Подвальная | сталь | сталь | Отопление | Маты и плиты из минеральной ваты марки 75 | Маты и плиты из минеральной ваты марки 75
5 | 0.1 | 0.1 | Подвальная | сталь | сталь | Отопление | Маты и плиты из минеральной ваты марки 75 | Маты и плиты из минеральной ваты марки 75
10 | 0.1 | 0.069 | Подвальная | нж сталь | нж сталь | ГВС | Маты и плиты из минеральной ваты марки 75 | Маты и плиты из минеральной ваты марки 75
35 | 0.1 | 0.069 | Подземная канальная | нж сталь | нж сталь | ГВС | Маты и плиты из минеральной ваты марки 75 | Маты и плиты из минеральной ваты марки 75
80 | 0.1 | 0.069 | Подземная канальная | нж сталь | нж сталь | ГВС | Маты и плиты из минеральной ваты марки 75 | Маты и плиты из минеральной ваты марки 75
18 | 0.1 | 0.082 | Подземная канальная | нж сталь | нж сталь | ГВС | Маты и плиты из минеральной ваты марки 75 | Маты и плиты из минеральной ваты марки 75
60 | 0.1 | 0.082 | Подземная канальная | нж сталь | нж сталь | ГВС | Маты и плиты из минеральной ваты марки 75 | Маты и плиты из минеральной ваты марки 75
5 | 0.1 | 0.1 | Подземная канальная | сталь | сталь | Отопление | Маты и плиты из минеральной ваты марки 75 | Маты и плиты из минеральной ваты марки 75
32 | 0.1 | 0.1 | Подземная бесканальная | сталь | сталь | Отопление | Маты и плиты из минеральной ваты марки 75 | Маты и плиты из минеральной ваты марки 75
5 | 0.1 | 0.1 | Подвальная | сталь | сталь | Отопление | Маты и плиты из минеральной ваты марки 75 | Маты и плиты из минеральной ваты марки 75
22.5 | 0.1 | 0.1 | Подвальная | сталь | сталь | Отопление | Маты и плиты из минеральной ваты марки 75 | Маты и плиты из минеральной ваты марки 75
17 | 0.1 | 0.1 | Подземная канальная | сталь | сталь | Отопление | Маты и плиты из минеральной ваты марки 75 | Маты и плиты из минеральной ваты марки 75
29.5 | 0.1 | 0.1 | Подвальная | сталь | сталь | Отопление | Пенополиуретан в оцинкованной оболочке (скорлупы) | Пенополиуретан в оцинкованной оболочке (заводское производство)
30 | 0.1 | 0.082 | Подземная канальная | нж сталь | нж сталь | ГВС | Маты и плиты из минеральной ваты марки 75 | Маты и плиты из минеральной ваты марки 75
2 | 0.1 | 0.1 | Подземная канальная | сталь | сталь | Отопление | Маты и плиты из минеральной ваты марки 75 | Маты и плиты из минеральной ваты марки 75
0.5 | 0.082 | 0.082 | Подземная канальная | сталь | сталь | Отопление | Маты и плиты из минеральной ваты марки 75 | Маты и плиты из минеральной ваты марки 75
8 | 0.082 | 0.082 | Подземная канальная | сталь | сталь | Отопление | Пенополиуретан | Пенополиуретан
3 | 0.082 | 0.05 | Подвальная | нж сталь | нж сталь | ГВС | Пенополиуретан | Маты и плиты из минеральной ваты марки 75
6 | 0.082 | 0.082 | Подвальная | сталь | сталь | Отопление | Маты и плиты из минеральной ваты марки 75 | Маты и плиты из минеральной ваты марки 75
5 | 0.082 | 0.082 | Подземная канальная | нж сталь | нж сталь | ГВС | Маты и плиты из минеральной ваты марки 75 | Маты и плиты из минеральной ваты марки 75
10 | 0.082 | 0.033 | Подвальная | нж сталь | нж сталь | ГВС | Маты и плиты из минеральной ваты марки 75 | Маты и плиты из минеральной ваты марки 75
38.5 | 0.082 | 0.082 | Подвальная | нж сталь | нж сталь | ГВС | Маты и плиты из минеральной ваты марки 75 | Маты и плиты из минеральной ваты марки 75
22 | 0.082 | 0.082 | Подземная канальная | нж сталь | нж сталь | ГВС | Маты и плиты из минеральной ваты марки 75 | Маты и плиты из минеральной ваты марки 75
5 | 0.082 | 0.082 | Подвальная | сталь | сталь | Отопление | Маты и плиты из минеральной ваты марки 75 | Маты и плиты из минеральной ваты марки 75
85 | 0.082 | 0.021 | Подземная канальная | нж сталь | нж сталь | ГВС | Маты и плиты из минеральной ваты марки 75 | Маты и плиты из минеральной ваты марки 75
27 | 0.082 | 0.021 | Подземная канальная | нж сталь | нж сталь | ГВС | Маты и плиты из минеральной ваты марки 75 | Маты и плиты из минеральной ваты марки 75
7.5 | 0.082 | 0.021 | Подземная канальная | нж сталь | нж сталь | ГВС | Маты и плиты из минеральной ваты марки 75 | Маты и плиты из минеральной ваты марки 75
5 | 0.082 | 0.082 | Подвальная | сталь | сталь | Отопление | Маты и плиты из минеральной ваты марки 75 | Маты и плиты из минеральной ваты марки 75
28 | 0.082 | 0.082 | Подземная канальная | сталь | сталь | Отопление | Маты и плиты из минеральной ваты марки 75 | Маты и плиты из минеральной ваты марки 75
30 | 0.082 | 0.082 | Подвальная | сталь | сталь | Отопление | Маты и плиты из минеральной ваты марки 75 | Маты и плиты из минеральной ваты марки 75
22 | 0.082 | 0.05 | Подземная канальная | нж сталь | нж сталь | ГВС | Маты и плиты из минеральной ваты марки 75 | Маты и плиты из минеральной ваты марки 75
1 | 0.082 | 0.069 | Подземная канальная | нж сталь | нж сталь | ГВС | Маты и плиты из минеральной ваты марки 75 | Маты и плиты из минеральной ваты марки 75
45 | 0.082 | 0.05 | Подвальная | нж сталь | нж сталь | ГВС | Маты и плиты из минеральной ваты марки 75 | Маты и плиты из минеральной ваты марки 75
12 | 0.082 | 0.05 | Подземная канальная | нж сталь | нж сталь | ГВС | Пенополиуретан | Маты и плиты из минеральной ваты марки 75
29 | 0.082 | 0.05 | Подземная канальная | нж сталь | нж сталь | ГВС | Маты и плиты из минеральной ваты марки 75 | Маты и плиты из минеральной ваты марки 75
26 | 0.082 | 0.069 | Подземная канальная | нж сталь | полипропилен | ГВС | Маты и плиты из минеральной ваты марки 75
6.5 | 0.0732 | 0.05 | Подземная канальная | полипропилен | полипропилен | ГВС | Маты и плиты из минеральной ваты марки 75 | Маты и плиты из минеральной ваты марки 75
63 | 0.0732 | 0.05 | Подвальная | полипропилен | полипропилен | ГВС
71 | 0.0732 | 0.05 | Подвальная | полипропилен | полипропилен | ГВС | Пенополиуретан | Пенополиуретан
26 | 0.069 | 0.05 | Подвальная | нж сталь | нж сталь | ГВС | Маты и плиты из минеральной ваты марки 75 | Маты и плиты из минеральной ваты марки 75
37.9 | 0.069 | 0.05 | Подземная канальная | нж сталь | полипропилен | ГВС | Маты и плиты из минеральной ваты марки 75
14.3 | 0.069 | 0.05 | Подземная канальная | нж сталь | нж сталь | ГВС | Пенополиуретан | Маты и плиты стекловатные марки 50
4 | 0.069 | 0.05 | Подземная канальная | нж сталь | нж сталь | ГВС | Маты и плиты из минеральной ваты марки 75 | Маты и плиты из минеральной ваты марки 75
4 | 0.069 | 0.069 | Подвальная | нж сталь | нж сталь | ГВС | Маты и плиты из минеральной ваты марки 75 | Пенополиуретан
5 | 0.069 | 0.05 | Подземная канальная | нж сталь | нж сталь | ГВС | Маты и плиты из минеральной ваты марки 75 | Маты и плиты из минеральной ваты марки 75
1 | 0.069 | 0.05 | Подземная канальная | нж сталь | нж сталь | ГВС | Маты и плиты из минеральной ваты марки 75 | Маты и плиты из минеральной ваты марки 75
15 | 0.069 | 0.05 | Подвальная | нж сталь | нж сталь | ГВС | Маты и плиты из минеральной ваты марки 75 | Маты и плиты из минеральной ваты марки 75
65.5 | 0.069 | 0.05 | Подвальная | нж сталь | полипропилен | ГВС | Пенополиуретан | Маты и плиты из минеральной ваты марки 75
7 | 0.069 | 0.05 | Подвальная | нж сталь | нж сталь | ГВС | Маты и плиты из минеральной ваты марки 75 | Маты и плиты из минеральной ваты марки 75
31 | 0.05 | 0.04 | Подвальная | нж сталь | нж сталь | ГВС | Маты и плиты из минеральной ваты марки 75 | Маты и плиты из минеральной ваты марки 75
5 | 0.05 | 0.033 | Подвальная | нж сталь | нж сталь | ГВС | Маты и плиты из минеральной ваты марки 75 | Маты и плиты из минеральной ваты марки 75
143 | 0.05 | 0.04 | Подземная канальная | нж сталь | нж сталь | ГВС | Маты и плиты из минеральной ваты марки 75 | Маты и плиты из минеральной ваты марки 75
12 | 0.05 | 0.04 | Подвальная | нж сталь | нж сталь | ГВС | Маты и плиты из минеральной ваты марки 75 | Маты и плиты из минеральной ваты марки 75
41 | 0.05 | 0.04 | Подвальная | нж сталь | нж сталь | ГВС | Маты и плиты из минеральной ваты марки 75 | Маты и плиты из минеральной ваты марки 75
31 | 0.05 | 0.04 | Подземная канальная | нж сталь | нж сталь | ГВС | Маты и плиты из минеральной ваты марки 75 | Маты и плиты из минеральной ваты марки 75
1 | 0.05 | 0.04 | Подземная канальная | нж сталь | нж сталь | ГВС | Маты и плиты из минеральной ваты марки 75 | Маты и плиты из минеральной ваты марки 75
90 | 0.05 | 0.033 | Подземная канальная | нж сталь | нж сталь | ГВС | Пенополиуретан | Пенополиуретан
22.5 | 0.05 | 0.04 | Подземная канальная | нж сталь | нж сталь | ГВС | Маты и плиты из минеральной ваты марки 75 | Маты и плиты из минеральной ваты марки 75
28 | 0.04 | 0.033 | Подземная канальная | нж сталь | нж сталь | ГВС | Маты и плиты из минеральной ваты марки 75 | Маты и плиты из минеральной ваты марки 75
25 | 0.04 | 0.04 | Подземная канальная | нж сталь | нж сталь | ГВС | Маты и плиты из минеральной ваты марки 75 | Маты и плиты из минеральной ваты марки 75

## котельная №54
Длина участка, м | Внутpенний диаметp подающего тpубопpовода, м | Внутренний диаметр обратного трубопровода, м | Вид прокладки тепловой сети | Материал трубопровода подача | Материал трубопровода обратка | Назначение участка | Теплоизоляционный материал под.тр-да (1-39) | Теплоизоляционный материал обр.тр-да (1-39)
9 | 0.309 | 0.309 | Подземная канальная | сталь | сталь | Отопление | Маты и плиты из минеральной ваты марки 75 | Маты и плиты из минеральной ваты марки 75
103 | 0.259 | 0.259 | Подземная канальная | сталь | сталь | Отопление | Маты и плиты из минеральной ваты марки 75 | Маты и плиты из минеральной ваты марки 75
31.5 | 0.259 | 0.259 | Подземная канальная | сталь | сталь | Отопление | Маты и плиты из минеральной ваты марки 75 | Маты и плиты из минеральной ваты марки 75
39 | 0.207 | 0.207 | Подземная канальная | сталь | сталь | Отопление | Маты и плиты из минеральной ваты марки 75 | Маты и плиты из минеральной ваты марки 75
29 | 0.207 | 0.207 | Подвальная | сталь | сталь | Отопление | Маты и плиты из минеральной ваты марки 75 | Маты и плиты из минеральной ваты марки 75
22 | 0.207 | 0.207 | Подземная канальная | сталь | сталь | Отопление | Маты и плиты из минеральной ваты марки 75 | Маты и плиты из минеральной ваты марки 75
25 | 0.207 | 0.207 | Подземная канальная | сталь | сталь | Отопление | Маты и плиты из минеральной ваты марки 75 | Маты и плиты из минеральной ваты марки 75
29 | 0.15 | 0.15 | Подвальная | сталь | сталь | Отопление | Маты и плиты из минеральной ваты марки 75 | Маты и плиты из минеральной ваты марки 75
17 | 0.15 | 0.15 | Подвальная | сталь | сталь | Отопление | Маты и плиты из минеральной ваты марки 75 | Маты и плиты из минеральной ваты марки 75
6 | 0.15 | 0.15 | Подвальная | сталь | сталь | Отопление | Маты и плиты из минеральной ваты марки 75 | Маты и плиты из минеральной ваты марки 75
20 | 0.15 | 0.15 | Подземная канальная | сталь | сталь | Отопление | Маты и плиты из минеральной ваты марки 75 | Маты и плиты из минеральной ваты марки 75
10 | 0.15 | 0.15 | Подземная канальная | сталь | сталь | Отопление | Маты и плиты из минеральной ваты марки 75 | Маты и плиты из минеральной ваты марки 75
12 | 0.15 | 0.15 | Подземная канальная | сталь | сталь | Отопление | Маты и плиты из минеральной ваты марки 75 | Маты и плиты из минеральной ваты марки 75
10 | 0.15 | 0.15 | Подземная канальная | сталь | сталь | Отопление | Маты и плиты из минеральной ваты марки 75 | Маты и плиты из минеральной ваты марки 75
12 | 0.15 | 0.15 | Подземная канальная | сталь | сталь | Отопление | Маты и плиты из минеральной ваты марки 75 | Маты и плиты из минеральной ваты марки 75
10 | 0.15 | 0.15 | Подземная канальная | сталь | сталь | Отопление | Маты и плиты из минеральной ваты марки 75 | Маты и плиты из минеральной ваты марки 75
50.5 | 0.15 | 0.15 | Подвальная | сталь | сталь | Отопление | Маты и плиты из минеральной ваты марки 75 | Маты и плиты из минеральной ваты марки 75
1 | 0.15 | 0.15 | Подвальная | сталь | сталь | Отопление | Маты и плиты из минеральной ваты марки 75 | Маты и плиты из минеральной ваты марки 75
18 | 0.15 | 0.15 | Подвальная | сталь | сталь | Отопление | Маты и плиты из минеральной ваты марки 75 | Маты и плиты из минеральной ваты марки 75
20 | 0.15 | 0.15 | Подвальная | сталь | сталь | Отопление | Маты и плиты из минеральной ваты марки 75 | Маты и плиты из минеральной ваты марки 75
17 | 0.15 | 0.15 | Подземная канальная | сталь | сталь | Отопление | Маты и плиты из минеральной ваты марки 75 | Маты и плиты из минеральной ваты марки 75
17 | 0.15 | 0.15 | Подземная канальная | сталь | сталь | Отопление | Маты и плиты из минеральной ваты марки 75 | Маты и плиты из минеральной ваты марки 75
35 | 0.15 | 0.15 | Подвальная | сталь | сталь | Отопление | Маты и плиты из минеральной ваты марки 75 | Маты и плиты из минеральной ваты марки 75
38 | 0.15 | 0.15 | Подземная канальная | сталь | сталь | Отопление | Пенополиуретан | Пенополиуретан
45.5 | 0.15 | 0.15 | Подвальная | сталь | сталь | Отопление | Маты и плиты из минеральной ваты марки 75 | Маты и плиты из минеральной ваты марки 75
10 | 0.15 | 0.15 | Подземная канальная | сталь | сталь | Отопление | Маты и плиты из минеральной ваты марки 75 | Маты и плиты из минеральной ваты марки 75
35 | 0.15 | 0.15 | Подвальная | сталь | сталь | Отопление | Маты и плиты из минеральной ваты марки 75 | Маты и плиты из минеральной ваты марки 75
50.5 | 0.15 | 0.15 | Подвальная | сталь | сталь | Отопление | Маты и плиты из минеральной ваты марки 75 | Маты и плиты из минеральной ваты марки 75
33 | 0.125 | 0.125 | Подвальная | сталь | сталь | Отопление | Маты и плиты из минеральной ваты марки 75 | Маты и плиты из минеральной ваты марки 75
2 | 0.125 | 0.125 | Подвальная | сталь | сталь | Отопление | Маты и плиты из минеральной ваты марки 75 | Маты и плиты из минеральной ваты марки 75
22 | 0.125 | 0.125 | Подвальная | сталь | сталь | Отопление | Маты и плиты из минеральной ваты марки 75 | Маты и плиты из минеральной ваты марки 75
20 | 0.125 | 0.125 | Подвальная | сталь | сталь | Отопление | Маты и плиты из минеральной ваты марки 75 | Маты и плиты из минеральной ваты марки 75
23 | 0.1 | 0.1 | Подземная канальная | сталь | сталь | Отопление | Пенополиуретан | Пенополиуретан
2 | 0.1 | 0.1 | Подвальная | сталь | сталь | Отопление | Маты и плиты из минеральной ваты марки 75 | Маты и плиты из минеральной ваты марки 75
18 | 0.1 | 0.1 | Подвальная | сталь | сталь | Отопление | Маты и плиты из минеральной ваты марки 75 | Маты и плиты из минеральной ваты марки 75
9 | 0.1 | 0.1 | Подвальная | сталь | сталь | Отопление | Маты и плиты из минеральной ваты марки 75 | Маты и плиты из минеральной ваты марки 75
13.55 | 0.1 | 0.1 | Подземная канальная | сталь | сталь | Отопление | Пенополиуретан в полиэтиленовой оболочке (заводское производство) | Пенополиуретан в полиэтиленовой оболочке (заводское производство)
58 | 0.1 | 0.1 | Подвальная | сталь | сталь | Отопление | Маты и плиты из минеральной ваты марки 75 | Маты и плиты из минеральной ваты марки 75
30 | 0.1 | 0.1 | Подвальная | сталь | сталь | Отопление | Маты и плиты из минеральной ваты марки 75 | Маты и плиты из минеральной ваты марки 75
16 | 0.1 | 0.1 | Подвальная | сталь | сталь | Отопление | Маты и плиты из минеральной ваты марки 75 | Маты и плиты из минеральной ваты марки 75
1 | 0.1 | 0.1 | Подвальная | сталь | сталь | Отопление | Маты и плиты из минеральной ваты марки 75 | Маты и плиты из минеральной ваты марки 75
32 | 0.1 | 0.1 | Подвальная | сталь | сталь | Отопление | Маты и плиты из минеральной ваты марки 75 | Маты и плиты из минеральной ваты марки 75
36 | 0.1 | 0.1 | Подвальная | сталь | сталь | Отопление | Маты и плиты из минеральной ваты марки 75 | Маты и плиты из минеральной ваты марки 75
47 | 0.1 | 0.1 | Подвальная | сталь | сталь | Отопление | Маты и плиты из минеральной ваты марки 75 | Маты и плиты из минеральной ваты марки 75
1 | 0.1 | 0.1 | Подвальная | сталь | сталь | Отопление | Маты и плиты из минеральной ваты марки 75 | Маты и плиты из минеральной ваты марки 75
24 | 0.1 | 0.1 | Подвальная | сталь | сталь | Отопление | Маты и плиты из минеральной ваты марки 75 | Маты и плиты из минеральной ваты марки 75
3 | 0.1 | 0.1 | Подвальная | сталь | сталь | Отопление | Маты и плиты из минеральной ваты марки 75 | Маты и плиты из минеральной ваты марки 75
25 | 0.1 | 0.1 | Подземная канальная | сталь | сталь | Отопление | Маты и плиты из минеральной ваты марки 75 | Маты и плиты из минеральной ваты марки 75
15.5 | 0.1 | 0.1 | Подземная канальная | сталь | сталь | Отопление | Маты и плиты из минеральной ваты марки 75 | Маты и плиты из минеральной ваты марки 75
32 | 0.1 | 0.1 | Подвальная | сталь | сталь | Отопление | Маты и плиты из минеральной ваты марки 75 | Маты и плиты из минеральной ваты марки 75
5 | 0.1 | 0.1 | Подвальная | сталь | сталь | Отопление | Маты и плиты из минеральной ваты марки 75 | Маты и плиты из минеральной ваты марки 75
2 | 0.1 | 0.1 | Подвальная | сталь | сталь | Отопление | Маты и плиты из минеральной ваты марки 75 | Маты и плиты из минеральной ваты марки 75
12 | 0.1 | 0.1 | Подвальная | сталь | сталь | Отопление | Маты и плиты из минеральной ваты марки 75 | Маты и плиты из минеральной ваты марки 75
10 | 0.1 | 0.1 | Подвальная | сталь | сталь | Отопление | Маты и плиты из минеральной ваты марки 75 | Маты и плиты из минеральной ваты марки 75
36 | 0.1 | 0.1 | Подвальная | сталь | сталь | Отопление | Маты и плиты из минеральной ваты марки 75 | Маты и плиты из минеральной ваты марки 75
25 | 0.1 | 0.1 | Подвальная | сталь | сталь | Отопление | Маты и плиты из минеральной ваты марки 75 | Маты и плиты из минеральной ваты марки 75
45 | 0.1 | 0.1 | Подземная канальная | сталь | сталь | Отопление | Маты и плиты из минеральной ваты марки 75 | Маты и плиты из минеральной ваты марки 75
2.5 | 0.1 | 0.1 | Подвальная | сталь | сталь | Отопление | Маты и плиты из минеральной ваты марки 75 | Маты и плиты из минеральной ваты марки 75
23.5 | 0.082 | 0.082 | Подземная канальная | сталь | сталь | Отопление | Маты и плиты из минеральной ваты марки 75 | Маты и плиты из минеральной ваты марки 75
31 | 0.082 | 0.082 | Подвальная | сталь | сталь | Отопление | Маты и плиты из минеральной ваты марки 75 | Маты и плиты из минеральной ваты марки 75
1 | 0.082 | 0.082 | Подвальная | сталь | сталь | Отопление | Маты и плиты из минеральной ваты марки 75 | Маты и плиты из минеральной ваты марки 75
10 | 0.082 | 0.082 | Подземная канальная | сталь | сталь | Отопление | Маты и плиты из минеральной ваты марки 75 | Маты и плиты из минеральной ваты марки 75
4 | 0.082 | 0.082 | Подвальная | сталь | сталь | Отопление | Маты и плиты из минеральной ваты марки 75 | Маты и плиты из минеральной ваты марки 75
1 | 0.082 | 0.082 | Подвальная | сталь | сталь | Отопление | Маты и плиты из минеральной ваты марки 75 | Маты и плиты из минеральной ваты марки 75
26 | 0.082 | 0.082 | Подземная канальная | сталь | сталь | Отопление | Маты и плиты из минеральной ваты марки 75 | Маты и плиты из минеральной ваты марки 75
37 | 0.082 | 0.082 | Подвальная | сталь | сталь | Отопление | Маты и плиты из минеральной ваты марки 75 | Маты и плиты из минеральной ваты марки 75
17.5 | 0.082 | 0.082 | Подземная канальная | сталь | сталь | Отопление | Маты и плиты из минеральной ваты марки 75 | Маты и плиты из минеральной ваты марки 75
10 | 0.082 | 0.082 | Подвальная | сталь | сталь | Отопление | Маты и плиты из минеральной ваты марки 75 | Маты и плиты из минеральной ваты марки 75
54 | 0.082 | 0.082 | Подвальная | сталь | сталь | Отопление | Маты и плиты из минеральной ваты марки 75 | Маты и плиты из минеральной ваты марки 75
8 | 0.082 | 0.082 | Подвальная | сталь | сталь | Отопление | Маты и плиты из минеральной ваты марки 75 | Маты и плиты из минеральной ваты марки 75
1.5 | 0.082 | 0.082 | Подземная канальная | сталь | сталь | Отопление | Маты и плиты из минеральной ваты марки 75 | Маты и плиты из минеральной ваты марки 75
3 | 0.069 | 0.069 | Подвальная | сталь | сталь | Отопление | Маты и плиты из минеральной ваты марки 75 | Маты и плиты из минеральной ваты марки 75
58 | 0.05 | 0.05 | Подвальная | сталь | сталь | Отопление | Маты и плиты из минеральной ваты марки 75 | Маты и плиты из минеральной ваты марки 75
28 | 0.05 | 0.05 | Подвальная | сталь | сталь | Отопление | Маты и плиты из минеральной ваты марки 75 | Маты и плиты из минеральной ваты марки 75
3 | 0.05 | 0.05 | Подвальная | сталь | сталь | Отопление | Маты и плиты из минеральной ваты марки 75 | Маты и плиты из минеральной ваты марки 75
4 | 0.05 | 0.05 | Подвальная | сталь | сталь | Отопление | Маты и плиты из минеральной ваты марки 75 | Маты и плиты из минеральной ваты марки 75
3 | 0.05 | 0.05 | Подвальная | сталь | сталь | Отопление | Маты и плиты из минеральной ваты марки 75 | Маты и плиты из минеральной ваты марки 75
5 | 0.05 | 0.05 | Подвальная | сталь | сталь | Отопление | Маты и плиты из минеральной ваты марки 75 | Маты и плиты из минеральной ваты марки 75
3 | 0.05 | 0.05 | Подвальная | сталь | сталь | Отопление | Маты и плиты из минеральной ваты марки 75 | Маты и плиты из минеральной ваты марки 75
2 | 0.05 | 0.05 | Подвальная | сталь | сталь | Отопление | Маты и плиты из минеральной ваты марки 75 | Маты и плиты из минеральной ваты марки 75
2 | 0.05 | 0.05 | Подвальная | сталь | сталь | Отопление | Маты и плиты из минеральной ваты марки 75 | Маты и плиты из минеральной ваты марки 75
16 | 0.021 | 0.021 | Подземная канальная | сталь | сталь | Отопление | Маты и плиты из минеральной ваты марки 75 | Маты и плиты из минеральной ваты марки 75

## котельная №57
Длина участка, м | Внутpенний диаметp подающего тpубопpовода, м | Внутренний диаметр обратного трубопровода, м | Вид прокладки тепловой сети | Материал трубопровода подача | Материал трубопровода обратка | Назначение участка | Теплоизоляционный материал под.тр-да (1-39) | Теплоизоляционный материал обр.тр-да (1-39)
17 | 0.259 | 0.259 | Надземная | сталь | сталь | Теплоноситель | Пенополиуретан | Пенополиуретан
84.6 | 0.259 | 0.259 | Надземная | сталь | сталь | Отопление | Маты и плиты из минеральной ваты марки 75 | Маты и плиты из минеральной ваты марки 75
9.5 | 0.259 | 0.259 | Подземная канальная | сталь | сталь | Отопление | Маты и плиты из минеральной ваты марки 75 | Маты и плиты из минеральной ваты марки 75
10 | 0.259 | 0.259 | Подвальная | сталь | сталь | Теплоноситель | Маты и плиты из минеральной ваты марки 75 | Маты и плиты из минеральной ваты марки 75
23.6 | 0.259 | 0.259 | Подземная канальная | сталь | сталь | Теплоноситель | Стекловата марки 600 | Стекловата марки 600
10 | 0.259 | 0.259 | Надземная | сталь | сталь | Теплоноситель | Пенополиуретан | Пенополиуретан
41 | 0.259 | 0.259 | Подземная канальная | сталь | сталь | Теплоноситель | Маты и плиты из минеральной ваты марки 75 | Маты и плиты из минеральной ваты марки 75
0.5 | 0.259 | 0.259 | Подземная канальная | сталь | сталь | Теплоноситель | Маты и плиты из минеральной ваты марки 75 | Маты и плиты из минеральной ваты марки 75
108 | 0.259 | 0.259 | Подземная канальная | сталь | сталь | Теплоноситель | Маты и плиты из минеральной ваты марки 75 | Маты и плиты из минеральной ваты марки 75
2 | 0.259 | 0.259 | Подвальная | сталь | сталь | Теплоноситель | Маты и плиты из минеральной ваты марки 75 | Маты и плиты из минеральной ваты марки 75
7.5 | 0.259 | 0.259 | Подвальная | сталь | сталь | Теплоноситель | Маты и плиты из минеральной ваты марки 75 | Маты и плиты из минеральной ваты марки 75
0.5 | 0.259 | 0.259 | Подземная канальная | сталь | сталь | Теплоноситель | Маты и плиты из минеральной ваты марки 75 | Маты и плиты из минеральной ваты марки 75
0.5 | 0.259 | 0.259 | Подземная канальная | сталь | сталь | Отопление | Маты и плиты из минеральной ваты марки 75 | Маты и плиты из минеральной ваты марки 75
0.5 | 0.259 | 0.259 | Подземная канальная | сталь | сталь | Отопление | Маты и плиты из минеральной ваты марки 75 | Маты и плиты из минеральной ваты марки 75
26.5 | 0.259 | 0.259 | Подземная канальная | сталь | сталь | Отопление | Маты и плиты из минеральной ваты марки 75 | Маты и плиты из минеральной ваты марки 75
44.5 | 0.207 | 0.207 | Подземная канальная | сталь | сталь | Отопление | Маты и плиты из минеральной ваты марки 75 | Маты и плиты из минеральной ваты марки 75
0.1 | 0.207 | 0.207 | Подземная канальная | сталь | сталь | Теплоноситель | Маты и плиты из минеральной ваты марки 75 | Маты и плиты из минеральной ваты марки 75
18.4 | 0.207 | 0.207 | Подземная канальная | сталь | сталь | Теплоноситель | Маты и плиты из минеральной ваты марки 75 | Маты и плиты из минеральной ваты марки 75
19.2 | 0.207 | 0.207 | Подземная канальная | сталь | сталь | Отопление | Маты и плиты из минеральной ваты марки 75 | Маты и плиты из минеральной ваты марки 75
70.8 | 0.207 | 0.207 | Подземная канальная | сталь | сталь | Отопление | Стекловата марки 600 | Стекловата марки 600
6 | 0.207 | 0.207 | Подземная канальная | сталь | сталь | Отопление | Маты и плиты из минеральной ваты марки 75 | Маты и плиты из минеральной ваты марки 75
2.5 | 0.207 | 0.207 | Подвальная | сталь | сталь | Отопление | Маты и плиты из минеральной ваты марки 75 | Маты и плиты из минеральной ваты марки 75
0.5 | 0.207 | 0.207 | Подвальная | сталь | сталь | Отопление | Маты и плиты из минеральной ваты марки 75 | Маты и плиты из минеральной ваты марки 75
0.5 | 0.207 | 0.207 | Подвальная | сталь | сталь | Отопление | Маты и плиты из минеральной ваты марки 75 | Маты и плиты из минеральной ваты марки 75
25.42 | 0.207 | 0.207 | Подземная канальная | сталь | сталь | Теплоноситель | Маты и плиты из минеральной ваты марки 75 | Маты и плиты из минеральной ваты марки 75
47.5 | 0.207 | 0.207 | Подземная канальная | сталь | сталь | Отопление | Маты и плиты из минеральной ваты марки 75 | Маты и плиты из минеральной ваты марки 75
17 | 0.207 | 0.207 | Подземная канальная | сталь | сталь | Отопление | Маты и плиты из минеральной ваты марки 75 | Маты и плиты из минеральной ваты марки 75
34 | 0.207 | 0.207 | Подвальная | сталь | сталь | Отопление | Маты и плиты из минеральной ваты марки 75 | Маты и плиты из минеральной ваты марки 75
25 | 0.207 | 0.207 | Подвальная | сталь | сталь | Отопление | Маты и плиты из минеральной ваты марки 75 | Маты и плиты из минеральной ваты марки 75
25 | 0.207 | 0.207 | Подземная канальная | сталь | сталь | Отопление | Маты и плиты из минеральной ваты марки 75 | Маты и плиты из минеральной ваты марки 75
5 | 0.207 | 0.207 | Подвальная | сталь | сталь | Отопление | Маты и плиты из минеральной ваты марки 75 | Маты и плиты из минеральной ваты марки 75
3 | 0.207 | 0.207 | Подземная канальная | сталь | сталь | Отопление | Маты и плиты из минеральной ваты марки 75 | Маты и плиты из минеральной ваты марки 75
10 | 0.207 | 0.207 | Подвальная | сталь | сталь | Отопление | Маты и плиты из минеральной ваты марки 75 | Маты и плиты из минеральной ваты марки 75
111.5 | 0.207 | 0.207 | Подземная канальная | сталь | сталь | Отопление | Маты и плиты из минеральной ваты марки 75 | Маты и плиты из минеральной ваты марки 75
45.5 | 0.207 | 0.207 | Подземная канальная | сталь | сталь | Отопление | Маты и плиты из минеральной ваты марки 75 | Маты и плиты из минеральной ваты марки 75
1 | 0.207 | 0.207 | Подвальная | сталь | сталь | Отопление | Маты и плиты из минеральной ваты марки 75 | Маты и плиты из минеральной ваты марки 75
18.95 | 0.207 | 0.207 | Подземная канальная | сталь | сталь | Теплоноситель | Стекловата марки 600 | Стекловата марки 600
11.13 | 0.207 | 0.207 | Подземная канальная | сталь | сталь | Теплоноситель | Пенополиуретан в полиэтиленовой оболочке (заводское производство) | Пенополиуретан в полиэтиленовой оболочке (заводское производство)
20 | 0.207 | 0.207 | Подземная канальная | сталь | сталь | Теплоноситель | Стекловата марки 600 | Стекловата марки 600
0.5 | 0.207 | 0.207 | Подземная канальная | сталь | сталь | Теплоноситель | Маты и плиты из минеральной ваты марки 75 | Маты и плиты из минеральной ваты марки 75
39 | 0.15 | 0.15 | Подземная канальная | сталь | сталь | Теплоноситель | Маты и плиты из минеральной ваты марки 75 | Маты и плиты из минеральной ваты марки 75
15 | 0.15 | 0.15 | Подземная канальная | сталь | сталь | Теплоноситель | Маты и плиты из минеральной ваты марки 75 | Маты и плиты из минеральной ваты марки 75
0.5 | 0.15 | 0.15 | Подземная канальная | сталь | сталь | Отопление | Пенополиуретан в полиэтиленовой оболочке (заводское производство) | Пенополиуретан в полиэтиленовой оболочке (заводское производство)
42.65 | 0.15 | 0.15 | Подземная канальная | сталь | сталь | Отопление | Пенополиуретан в полиэтиленовой оболочке (заводское производство) | Пенополиуретан в полиэтиленовой оболочке (заводское производство)
1 | 0.15 | 0.15 | Подвальная | сталь | сталь | Отопление | Маты и плиты из минеральной ваты марки 75 | Маты и плиты из минеральной ваты марки 75
15 | 0.15 | 0.15 | Подземная канальная | сталь | сталь | Теплоноситель | Маты и плиты из минеральной ваты марки 75 | Маты и плиты из минеральной ваты марки 75
32.5 | 0.15 | 0.1 | Подвальная | сталь | сталь | Отопление | Маты и плиты из минеральной ваты марки 75 | Маты и плиты из минеральной ваты марки 75
11 | 0.15 | 0.1 | Подземная канальная | нж сталь | нж сталь | ГВС | Пенополиуретан в оцинкованной оболочке (заводское производство) | Пенополиуретан в оцинкованной оболочке (заводское производство)
23 | 0.15 | 0.1 | Надземная | нж сталь | нж сталь | ГВС | Пенополиуретан в оцинкованной оболочке (заводское производство) | Пенополиуретан в оцинкованной оболочке (заводское производство)
15 | 0.15 | 0.1 | Надземная | нж сталь | нж сталь | ГВС | Пенополиуретан в оцинкованной оболочке (заводское производство) | Пенополиуретан в оцинкованной оболочке (заводское производство)
1 | 0.15 | 0.1 | Подземная канальная | нж сталь | нж сталь | ГВС | Маты и плиты из минеральной ваты марки 75 | Маты и плиты из минеральной ваты марки 75
0.5 | 0.15 | 0.1 | Подземная канальная | нж сталь | нж сталь | ГВС | Маты и плиты из минеральной ваты марки 75 | Маты и плиты из минеральной ваты марки 75
92 | 0.15 | 0.1 | Подземная канальная | нж сталь | нж сталь | ГВС | Маты и плиты из минеральной ваты марки 75 | Маты и плиты из минеральной ваты марки 75
45 | 0.15 | 0.15 | Подземная канальная | сталь | сталь | Отопление | Маты и плиты из минеральной ваты марки 75 | Маты и плиты из минеральной ваты марки 75
20 | 0.15 | 0.15 | Подземная канальная | сталь | сталь | Отопление | Маты и плиты из минеральной ваты марки 75 | Маты и плиты из минеральной ваты марки 75
41 | 0.15 | 0.1 | Подземная канальная | нж сталь | нж сталь | ГВС | Маты и плиты из минеральной ваты марки 75 | Маты и плиты из минеральной ваты марки 75
20 | 0.15 | 0.1 | Надземная | нж сталь | нж сталь | ГВС | Пенополиуретан в оцинкованной оболочке (заводское производство) | Пенополиуретан в оцинкованной оболочке (заводское производство)
10 | 0.15 | 0.1 | Надземная | нж сталь | нж сталь | ГВС | Пенополиуретан в оцинкованной оболочке (заводское производство) | Пенополиуретан в оцинкованной оболочке (заводское производство)
31 | 0.15 | 0.15 | Подземная канальная | сталь | сталь | Отопление | Маты и плиты из минеральной ваты марки 75 | Маты и плиты из минеральной ваты марки 75
19 | 0.15 | 0.15 | Подземная канальная | сталь | сталь | Отопление | Маты и плиты из минеральной ваты марки 75 | Маты и плиты из минеральной ваты марки 75
0.5 | 0.125 | 0.125 | Подвальная | сталь | сталь | Отопление | Маты и плиты из минеральной ваты марки 75 | Маты и плиты из минеральной ваты марки 75
42.5 | 0.125 | 0.125 | Подвальная | сталь | сталь | Отопление | Маты и плиты из минеральной ваты марки 75 | Маты и плиты из минеральной ваты марки 75
0.5 | 0.125 | 0.125 | Подвальная | сталь | сталь | Отопление | Маты и плиты из минеральной ваты марки 75 | Маты и плиты из минеральной ваты марки 75
55 | 0.125 | 0.125 | Подвальная | сталь | сталь | Отопление | Маты и плиты из минеральной ваты марки 75 | Маты и плиты из минеральной ваты марки 75
2 | 0.125 | 0.125 | Подземная канальная | сталь | сталь | Отопление | Маты и плиты из минеральной ваты марки 75 | Маты и плиты из минеральной ваты марки 75
57.5 | 0.125 | 0.125 | Подвальная | сталь | сталь | Отопление | Маты и плиты из минеральной ваты марки 75 | Маты и плиты из минеральной ваты марки 75
0.5 | 0.125 | 0.125 | Подземная канальная | сталь | сталь | Отопление | Маты и плиты из минеральной ваты марки 75 | Маты и плиты из минеральной ваты марки 75
0.5 | 0.125 | 0.125 | Подвальная | сталь | сталь | Отопление | Маты и плиты из минеральной ваты марки 75 | Маты и плиты из минеральной ваты марки 75
6 | 0.125 | 0.125 | Подвальная | сталь | сталь | Отопление | Маты и плиты из минеральной ваты марки 75 | Маты и плиты из минеральной ваты марки 75
3 | 0.125 | 0.125 | Подвальная | сталь | сталь | Отопление | Маты и плиты из минеральной ваты марки 75 | Маты и плиты из минеральной ваты марки 75
32 | 0.125 | 0.125 | Подвальная | сталь | сталь | Отопление | Маты и плиты из минеральной ваты марки 75 | Маты и плиты из минеральной ваты марки 75
22.5 | 0.125 | 0.125 | Подземная канальная | сталь | сталь | Отопление | Маты и плиты из минеральной ваты марки 75 | Маты и плиты из минеральной ваты марки 75
69.2 | 0.125 | 0.125 | Подземная канальная | сталь | сталь | Отопление | Маты и плиты из минеральной ваты марки 75 | Маты и плиты из минеральной ваты марки 75
35.5 | 0.125 | 0.125 | Подвальная | сталь | сталь | Отопление | Маты и плиты из минеральной ваты марки 75 | Маты и плиты из минеральной ваты марки 75
1 | 0.125 | 0.125 | Подвальная | сталь | сталь | Отопление | Маты и плиты из минеральной ваты марки 75 | Маты и плиты из минеральной ваты марки 75
1 | 0.125 | 0.125 | Подземная канальная | сталь | сталь | Отопление | Маты и плиты из минеральной ваты марки 75 | Маты и плиты из минеральной ваты марки 75
1 | 0.1 | 0.1 | Подвальная | нж сталь | нж сталь | Отопление | Маты и плиты из минеральной ваты марки 75 | Маты и плиты из минеральной ваты марки 75
37.9 | 0.1 | 0.1 | Подземная канальная | сталь | сталь | Отопление | Стекловата марки 600 | Стекловата марки 600
9.7 | 0.1 | 0.1 | Подземная канальная | сталь | сталь | Отопление | Пенополиуретан | Пенополиуретан
5.3 | 0.1 | 0.1 | Подземная канальная | сталь | сталь | Отопление | Пенополиуретан | Пенополиуретан
42 | 0.1 | 0.05 | Подземная канальная | нж сталь | нж сталь | ГВС | Маты и плиты из минеральной ваты марки 75 | Маты и плиты из минеральной ваты марки 75
0.3 | 0.1 | 0.1 | Подземная канальная | сталь | сталь | Отопление | Маты и плиты из минеральной ваты марки 75 | Маты и плиты из минеральной ваты марки 75
11.7 | 0.1 | 0.1 | Подземная канальная | сталь | сталь | Отопление | Стекловата марки 600 | Стекловата марки 600
0.5 | 0.1 | 0.1 | Подземная канальная | сталь | сталь | Отопление | Маты и плиты из минеральной ваты марки 75 | Маты и плиты из минеральной ваты марки 75
41.2 | 0.1 | 0.1 | Подземная канальная | сталь | сталь | Отопление | Маты и плиты из минеральной ваты марки 75 | Маты и плиты из минеральной ваты марки 75
5.5 | 0.1 | 0.1 | Подземная канальная | сталь | сталь | Отопление | Маты и плиты из минеральной ваты марки 75 | Маты и плиты из минеральной ваты марки 75
0.5 | 0.1 | 0.1 | Подземная канальная | сталь | сталь | Отопление | Маты и плиты из минеральной ваты марки 75 | Маты и плиты из минеральной ваты марки 75
16.1 | 0.1 | 0.1 | Подземная канальная | сталь | сталь | Отопление | Пенополиуретан в полиэтиленовой оболочке (заводское производство) | Пенополиуретан в полиэтиленовой оболочке (заводское производство)
0.5 | 0.1 | 0.1 | Подземная канальная | сталь | сталь | Отопление | Маты и плиты из минеральной ваты марки 75 | Маты и плиты из минеральной ваты марки 75
78 | 0.1 | 0.1 | Подземная канальная | сталь | сталь | Отопление | Маты и плиты из минеральной ваты марки 75 | Маты и плиты из минеральной ваты марки 75
0.5 | 0.1 | 0.1 | Подземная канальная | сталь | сталь | Отопление | Маты и плиты из минеральной ваты марки 75 | Маты и плиты из минеральной ваты марки 75
7 | 0.1 | 0.1 | Подвальная | сталь | сталь | Отопление | Маты и плиты из минеральной ваты марки 75 | Маты и плиты из минеральной ваты марки 75
26 | 0.1 | 0.1 | Подвальная | сталь | сталь | Отопление | Маты и плиты из минеральной ваты марки 75 | Маты и плиты из минеральной ваты марки 75
39.3 | 0.1 | 0.1 | Подвальная | сталь | сталь | Отопление | Пенополиуретан в оцинкованной оболочке (скорлупы) | Пенополиуретан в оцинкованной оболочке (скорлупы)
5 | 0.1 | 0.1 | Подвальная | сталь | сталь | Отопление | Маты и плиты из минеральной ваты марки 75 | Маты и плиты из минеральной ваты марки 75
29.9 | 0.1 | 0.1 | Подземная канальная | сталь | сталь | Отопление | Маты и плиты из минеральной ваты марки 75 | Маты и плиты из минеральной ваты марки 75
49.5 | 0.1 | 0.1 | Подвальная | сталь | сталь | Отопление | Маты и плиты из минеральной ваты марки 75 | Маты и плиты из минеральной ваты марки 75
6 | 0.1 | 0.1 | Подвальная | сталь | сталь | Отопление | Маты и плиты из минеральной ваты марки 75 | Маты и плиты из минеральной ваты марки 75
0.5 | 0.1 | 0.1 | Подземная канальная | сталь | сталь | Отопление | Маты и плиты из минеральной ваты марки 75 | Маты и плиты из минеральной ваты марки 75
34.5 | 0.1 | 0.1 | Подземная канальная | нж сталь | нж сталь | Отопление | Маты и плиты из минеральной ваты марки 75 | Маты и плиты из минеральной ваты марки 75
8 | 0.1 | 0.1 | Подвальная | сталь | сталь | Отопление | Маты и плиты из минеральной ваты марки 75 | Маты и плиты из минеральной ваты марки 75
50 | 0.1 | 0.1 | Подвальная | сталь | сталь | Отопление | Маты и плиты из минеральной ваты марки 75 | Маты и плиты из минеральной ваты марки 75
2 | 0.1 | 0.1 | Подвальная | сталь | сталь | Отопление | Маты и плиты из минеральной ваты марки 75 | Маты и плиты из минеральной ваты марки 75
1 | 0.1 | 0.1 | Подвальная | сталь | сталь | Отопление | Маты и плиты из минеральной ваты марки 75 | Маты и плиты из минеральной ваты марки 75
16 | 0.1 | 0.1 | Подземная канальная | сталь | сталь | Отопление | Маты и плиты из минеральной ваты марки 75 | Маты и плиты из минеральной ваты марки 75
25.2 | 0.1 | 0.1 | Подвальная | сталь | сталь | Отопление | Маты и плиты из минеральной ваты марки 75 | Маты и плиты из минеральной ваты марки 75
42 | 0.1 | 0.1 | Подземная канальная | сталь | сталь | Отопление | Маты и плиты из минеральной ваты марки 75 | Маты и плиты из минеральной ваты марки 75
1 | 0.1 | 0.069 | Подземная канальная | нж сталь | нж сталь | ГВС | Маты и плиты из минеральной ваты марки 75 | Маты и плиты из минеральной ваты марки 75
115 | 0.1 | 0.069 | Подземная канальная | нж сталь | нж сталь | ГВС | Маты и плиты из минеральной ваты марки 75 | Маты и плиты из минеральной ваты марки 75
27 | 0.1 | 0.1 | Подземная канальная | нж сталь | нж сталь | ГВС | Маты и плиты из минеральной ваты марки 75 | Маты и плиты из минеральной ваты марки 75
0.5 | 0.1 | 0.1 | Подземная канальная | нж сталь | нж сталь | ГВС | Маты и плиты из минеральной ваты марки 75 | Маты и плиты из минеральной ваты марки 75
1 | 0.1 | 0.05 | Подземная канальная | нж сталь | нж сталь | ГВС | Маты и плиты из минеральной ваты марки 75 | Маты и плиты из минеральной ваты марки 75
2 | 0.1 | 0.1 | Подземная канальная | нж сталь | нж сталь | ГВС | Маты и плиты из минеральной ваты марки 75 | Маты и плиты из минеральной ваты марки 75
4 | 0.1 | 0.1 | Подвальная | нж сталь | нж сталь | ГВС | Маты и плиты из минеральной ваты марки 75 | Маты и плиты из минеральной ваты марки 75
10 | 0.1 | 0.1 | Подвальная | нж сталь | нж сталь | ГВС | Маты и плиты из минеральной ваты марки 75 | Маты и плиты из минеральной ваты марки 75
108 | 0.1 | 0.1 | Подземная канальная | нж сталь | нж сталь | ГВС | Маты и плиты из минеральной ваты марки 75 | Маты и плиты из минеральной ваты марки 75
0.5 | 0.1 | 0.1 | Подземная канальная | нж сталь | нж сталь | ГВС | Маты и плиты из минеральной ваты марки 75 | Маты и плиты из минеральной ваты марки 75
25.5 | 0.1 | 0.1 | Подземная канальная | сталь | сталь | Отопление | Маты и плиты из минеральной ваты марки 75 | Маты и плиты из минеральной ваты марки 75
37 | 0.1 | 0.1 | Подземная канальная | сталь | сталь | Отопление | Маты и плиты из минеральной ваты марки 75 | Маты и плиты из минеральной ваты марки 75
47.5 | 0.1 | 0.069 | Подземная канальная | нж сталь | нж сталь | ГВС | Маты и плиты из минеральной ваты марки 75 | Маты и плиты из минеральной ваты марки 75
40 | 0.1 | 0.1 | Подземная канальная | сталь | сталь | Отопление | Маты и плиты из минеральной ваты марки 75 | Маты и плиты из минеральной ваты марки 75
21 | 0.1 | 0.1 | Подземная канальная | сталь | сталь | Отопление | Маты и плиты из минеральной ваты марки 75 | Маты и плиты из минеральной ваты марки 75
1 | 0.1 | 0.069 | Подземная канальная | нж сталь | нж сталь | ГВС | Маты и плиты из минеральной ваты марки 75 | Маты и плиты из минеральной ваты марки 75
32 | 0.1 | 0.1 | Подземная канальная | сталь | сталь | Отопление | Маты и плиты из минеральной ваты марки 75 | Маты и плиты из минеральной ваты марки 75
6.5 | 0.1 | 0.1 | Подвальная | сталь | сталь | Отопление | Маты и плиты из минеральной ваты марки 75 | Маты и плиты из минеральной ваты марки 75
29 | 0.1 | 0.1 | Подвальная | сталь | сталь | Отопление | Маты и плиты из минеральной ваты марки 75 | Маты и плиты из минеральной ваты марки 75
15.9 | 0.1 | 0.1 | Подземная канальная | сталь | сталь | Отопление | Маты и плиты из минеральной ваты марки 75 | Маты и плиты из минеральной ваты марки 75
116.5 | 0.1 | 0.069 | Подземная канальная | нж сталь | нж сталь | ГВС | Маты и плиты из минеральной ваты марки 75 | Маты и плиты из минеральной ваты марки 75
8 | 0.1 | 0.069 | Подвальная | нж сталь | нж сталь | ГВС | Маты и плиты из минеральной ваты марки 75 | Маты и плиты из минеральной ваты марки 75
5 | 0.1 | 0.1 | Подвальная | сталь | сталь | Отопление | Маты и плиты из минеральной ваты марки 75 | Маты и плиты из минеральной ваты марки 75
30 | 0.1 | 0.1 | Подземная канальная | сталь | сталь | Отопление | Маты и плиты из минеральной ваты марки 75 | Маты и плиты из минеральной ваты марки 75
20 | 0.1 | 0.1 | Подвальная | сталь | сталь | Отопление | Маты и плиты из минеральной ваты марки 75 | Маты и плиты из минеральной ваты марки 75
3.1 | 0.1 | 0.1 | Подземная канальная | сталь | сталь | Отопление | Стекловата марки 600 | Стекловата марки 600
18 | 0.1 | 0.1 | Подземная канальная | сталь | сталь | Отопление | Пенополиуретан | Пенополиуретан
9.2 | 0.1 | 0.1 | Подземная канальная | сталь | сталь | Отопление | Маты и плиты из минеральной ваты марки 75 | Маты и плиты из минеральной ваты марки 75
53 | 0.1 | 0.1 | Подвальная | сталь | сталь | Отопление | Маты и плиты из минеральной ваты марки 75 | Маты и плиты из минеральной ваты марки 75
1 | 0.1 | 0.1 | Подвальная | сталь | сталь | Отопление | Маты и плиты из минеральной ваты марки 75 | Маты и плиты из минеральной ваты марки 75
10 | 0.1 | 0.1 | Подземная канальная | сталь | сталь | Отопление | Маты и плиты из минеральной ваты марки 75 | Маты и плиты из минеральной ваты марки 75
37 | 0.1 | 0.1 | Подземная канальная | нж сталь | нж сталь | Отопление | Маты и плиты из минеральной ваты марки 75 | Маты и плиты из минеральной ваты марки 75
5 | 0.1 | 0.1 | Подвальная | сталь | сталь | Отопление | Маты и плиты из минеральной ваты марки 75 | Маты и плиты из минеральной ваты марки 75
5 | 0.1 | 0.1 | Подвальная | сталь | сталь | Отопление | Маты и плиты из минеральной ваты марки 75 | Маты и плиты из минеральной ваты марки 75
0.5 | 0.1 | 0.1 | Подземная канальная | сталь | сталь | Отопление | Маты и плиты из минеральной ваты марки 75 | Маты и плиты из минеральной ваты марки 75
27.6 | 0.082 | 0.082 | Подвальная | сталь | сталь | Отопление | Пенополиуретан в оцинкованной оболочке (скорлупы) | Пенополиуретан в оцинкованной оболочке (скорлупы)
17.4 | 0.082 | 0.082 | Подвальная | нж сталь | нж сталь | ГВС | Маты и плиты из минеральной ваты марки 75 | Маты и плиты из минеральной ваты марки 75
64.1 | 0.082 | 0.082 | Подземная канальная | сталь | сталь | Отопление | Маты и плиты из минеральной ваты марки 75 | Маты и плиты из минеральной ваты марки 75
5 | 0.082 | 0.082 | Подвальная | сталь | сталь | Отопление | Маты и плиты из минеральной ваты марки 75 | Маты и плиты из минеральной ваты марки 75
82 | 0.082 | 0.082 | Подвальная | сталь | сталь | Отопление | Маты и плиты из минеральной ваты марки 75 | Маты и плиты из минеральной ваты марки 75
15.7 | 0.082 | 0.05 | Надземная | нж сталь | нж сталь | ГВС | Пенополиуретан в оцинкованной оболочке (скорлупы) | Пенополиуретан в оцинкованной оболочке (скорлупы)
0.5 | 0.082 | 0.05 | Подземная канальная | нж сталь | нж сталь | ГВС | Маты и плиты из минеральной ваты марки 75 | Маты и плиты из минеральной ваты марки 75
5 | 0.082 | 0.082 | Подвальная | нж сталь | нж сталь | ГВС | Маты и плиты из минеральной ваты марки 75 | Маты и плиты из минеральной ваты марки 75
15 | 0.082 | 0.04 | Подземная канальная | нж сталь | нж сталь | ГВС | Маты и плиты из минеральной ваты марки 75 | Маты и плиты из минеральной ваты марки 75
39 | 0.082 | 0.04 | Подземная канальная | нж сталь | нж сталь | ГВС | Маты и плиты из минеральной ваты марки 75 | Маты и плиты из минеральной ваты марки 75
2 | 0.082 | 0.082 | Подвальная | сталь | сталь | Отопление | Маты и плиты из минеральной ваты марки 75 | Маты и плиты из минеральной ваты марки 75
25 | 0.082 | 0.082 | Подвальная | сталь | сталь | Отопление | Маты и плиты из минеральной ваты марки 75 | Маты и плиты из минеральной ваты марки 75
22 | 0.082 | 0.069 | Подземная канальная | сталь | сталь | Отопление | Маты и плиты из минеральной ваты марки 75 | Маты и плиты из минеральной ваты марки 75
44 | 0.082 | 0.082 | Надземная | сталь | сталь | Отопление | Маты и плиты из минеральной ваты марки 75 | Маты и плиты из минеральной ваты марки 75
0.5 | 0.082 | 0.069 | Надземная | сталь | сталь | Отопление | Маты и плиты из минеральной ваты марки 75 | Маты и плиты из минеральной ваты марки 75
20.2 | 0.082 | 0.082 | Подземная канальная | сталь | сталь | Отопление | Маты и плиты из минеральной ваты марки 75 | Маты и плиты из минеральной ваты марки 75
1 | 0.082 | 0.082 | Подвальная | сталь | сталь | Отопление | Маты и плиты из минеральной ваты марки 75 | Маты и плиты из минеральной ваты марки 75
13 | 0.082 | 0.082 | Подземная канальная | сталь | сталь | Отопление | Маты и плиты из минеральной ваты марки 75 | Маты и плиты из минеральной ваты марки 75
29.5 | 0.082 | 0.082 | Подземная канальная | сталь | сталь | Отопление | Маты и плиты из минеральной ваты марки 75 | Маты и плиты из минеральной ваты марки 75
0.5 | 0.082 | 0.082 | Подземная канальная | сталь | сталь | Отопление | Маты и плиты из минеральной ваты марки 75 | Маты и плиты из минеральной ваты марки 75
18 | 0.082 | 0.082 | Подземная канальная | нж сталь | нж сталь | Отопление | Маты и плиты из минеральной ваты марки 75 | Маты и плиты из минеральной ваты марки 75
6.5 | 0.082 | 0.082 | Подземная канальная | сталь | сталь | Отопление | Пенополиуретан | Пенополиуретан
0.1 | 0.082 | 0.082 | Подвальная | сталь | сталь | Отопление | Маты и плиты из минеральной ваты марки 75 | Маты и плиты из минеральной ваты марки 75
1.5 | 0.082 | 0.082 | Подземная канальная | сталь | сталь | Отопление | Маты и плиты из минеральной ваты марки 75 | Маты и плиты из минеральной ваты марки 75
0.5 | 0.082 | 0.082 | Подземная канальная | нж сталь | нж сталь | Отопление | Маты и плиты из минеральной ваты марки 75 | Маты и плиты из минеральной ваты марки 75
15 | 0.082 | 0.04 | Подземная канальная | нж сталь | нж сталь | ГВС | Маты и плиты из минеральной ваты марки 75 | Маты и плиты из минеральной ваты марки 75
30 | 0.082 | 0.04 | Надземная | нж сталь | нж сталь | ГВС | Маты и плиты из минеральной ваты марки 75 | Маты и плиты из минеральной ваты марки 75
12.5 | 0.082 | 0.082 | Подземная канальная | сталь | сталь | Отопление | Маты и плиты из минеральной ваты марки 75 | Маты и плиты из минеральной ваты марки 75
15.4 | 0.082 | 0.082 | Подземная канальная | сталь | сталь | Отопление | Пенополиуретан | Маты и плиты из минеральной ваты марки 75
0.5 | 0.082 | 0.082 | Подземная канальная | сталь | сталь | Отопление | Маты и плиты из минеральной ваты марки 75 | Маты и плиты из минеральной ваты марки 75
0.5 | 0.082 | 0.082 | Подземная канальная | сталь | сталь | Отопление | Маты и плиты из минеральной ваты марки 75 | Маты и плиты из минеральной ваты марки 75
9 | 0.082 | 0.082 | Подземная канальная | нж сталь | нж сталь | ГВС | Маты и плиты из минеральной ваты марки 75 | Маты и плиты из минеральной ваты марки 75
23 | 0.082 | 0.082 | Подвальная | сталь | сталь | Отопление | Маты и плиты из минеральной ваты марки 75 | Маты и плиты из минеральной ваты марки 75
1.5 | 0.082 | 0.082 | Подземная канальная | нж сталь | нж сталь | ГВС | Маты и плиты из минеральной ваты марки 75 | Маты и плиты из минеральной ваты марки 75
3 | 0.082 | 0.082 | Подвальная | сталь | сталь | Отопление | Маты и плиты из минеральной ваты марки 75 | Маты и плиты из минеральной ваты марки 75
86 | 0.082 | 0.082 | Подземная канальная | нж сталь | нж сталь | ГВС | Маты и плиты из минеральной ваты марки 75 | Маты и плиты из минеральной ваты марки 75
0.5 | 0.082 | 0.082 | Подземная канальная | нж сталь | нж сталь | ГВС | Маты и плиты из минеральной ваты марки 75 | Маты и плиты из минеральной ваты марки 75
65.6 | 0.082 | 0.082 | Подземная канальная | нж сталь | нж сталь | ГВС | Пенополиуретан | Пенополиуретан
56 | 0.082 | 0.082 | Подвальная | сталь | сталь | Отопление | Маты и плиты из минеральной ваты марки 75 | Маты и плиты из минеральной ваты марки 75
37.5 | 0.082 | 0.082 | Подземная канальная | сталь | сталь | Отопление | Маты и плиты из минеральной ваты марки 75 | Маты и плиты из минеральной ваты марки 75
1 | 0.082 | 0.082 | Подвальная | сталь | сталь | Отопление | Маты и плиты из минеральной ваты марки 75 | Маты и плиты из минеральной ваты марки 75
29.5 | 0.082 | 0.082 | Подвальная | сталь | сталь | Отопление | Маты и плиты из минеральной ваты марки 75 | Маты и плиты из минеральной ваты марки 75
43.5 | 0.082 | 0.082 | Надземная | сталь | сталь | Отопление | Маты и плиты из минеральной ваты марки 75 | Маты и плиты из минеральной ваты марки 75
67 | 0.082 | 0.082 | Подземная бесканальная | сталь | сталь | Отопление | Пенополиуретан | Пенополиуретан
0.5 | 0.082 | 0.082 | Подвальная | сталь | сталь | Отопление | Маты и плиты из минеральной ваты марки 75 | Маты и плиты из минеральной ваты марки 75
50 | 0.082 | 0.082 | Подвальная | сталь | сталь | Отопление | Маты и плиты из минеральной ваты марки 75 | Маты и плиты из минеральной ваты марки 75
24.5 | 0.082 | 0.082 | Подземная канальная | сталь | сталь | Отопление | Маты и плиты из минеральной ваты марки 75 | Маты и плиты из минеральной ваты марки 75
0.5 | 0.082 | 0.082 | Подземная канальная | сталь | сталь | Отопление | Маты и плиты из минеральной ваты марки 75 | Маты и плиты из минеральной ваты марки 75
28 | 0.082 | 0.082 | Подземная канальная | сталь | сталь | Отопление | Маты и плиты из минеральной ваты марки 75 | Маты и плиты из минеральной ваты марки 75
61 | 0.082 | 0.082 | Подземная канальная | сталь | сталь | Отопление | Маты и плиты из минеральной ваты марки 75 | Маты и плиты из минеральной ваты марки 75
5.5 | 0.082 | 0.082 | Подземная канальная | сталь | сталь | Отопление | Маты и плиты из минеральной ваты марки 75 | Маты и плиты из минеральной ваты марки 75
3.5 | 0.082 | 0.082 | Подземная канальная | нж сталь | нж сталь | ГВС | Маты и плиты из минеральной ваты марки 75 | Маты и плиты из минеральной ваты марки 75
7 | 0.082 | 0.082 | Подвальная | сталь | сталь | Отопление | Маты и плиты из минеральной ваты марки 75 | Маты и плиты из минеральной ваты марки 75
5 | 0.082 | 0.082 | Подземная канальная | сталь | сталь | Отопление | Маты и плиты из минеральной ваты марки 75 | Маты и плиты из минеральной ваты марки 75
12.8 | 0.082 | 0.082 | Подземная канальная | сталь | сталь | Отопление | Маты и плиты из минеральной ваты марки 75 | Маты и плиты из минеральной ваты марки 75
5 | 0.082 | 0.082 | Подвальная | сталь | сталь | Отопление | Маты и плиты из минеральной ваты марки 75 | Маты и плиты из минеральной ваты марки 75
0.5 | 0.082 | 0.082 | Подземная канальная | сталь | сталь | Отопление | Маты и плиты из минеральной ваты марки 75 | Маты и плиты из минеральной ваты марки 75
2 | 0.069 | 0.069 | Подвальная | сталь | сталь | Отопление | Маты и плиты из минеральной ваты марки 75 | Маты и плиты из минеральной ваты марки 75
3 | 0.069 | 0.069 | Подвальная | сталь | сталь | Отопление | Маты и плиты из минеральной ваты марки 75 | Маты и плиты из минеральной ваты марки 75
0.5 | 0.069 | 0.05 | Подземная канальная | нж сталь | нж сталь | ГВС | Маты и плиты из минеральной ваты марки 75 | Маты и плиты из минеральной ваты марки 75
80 | 0.069 | 0.05 | Подземная канальная | нж сталь | нж сталь | ГВС | Маты и плиты из минеральной ваты марки 75 | Маты и плиты из минеральной ваты марки 75
61 | 0.069 | 0.04 | Подземная канальная | нж сталь | нж сталь | ГВС | Маты и плиты из минеральной ваты марки 75 | Маты и плиты из минеральной ваты марки 75
1 | 0.069 | 0.069 | Подвальная | нж сталь | нж сталь | ГВС | Маты и плиты из минеральной ваты марки 75 | Маты и плиты из минеральной ваты марки 75
1 | 0.069 | 0.04 | Надземная | нж сталь | нж сталь | ГВС | Маты и плиты из минеральной ваты марки 75 | Маты и плиты из минеральной ваты марки 75
0.5 | 0.069 | 0.069 | Надземная | сталь | сталь | Отопление | Маты и плиты из минеральной ваты марки 75 | Маты и плиты из минеральной ваты марки 75
0.5 | 0.069 | 0.021 | Подземная канальная | нж сталь | нж сталь | ГВС | Маты и плиты из минеральной ваты марки 75 | Маты и плиты из минеральной ваты марки 75
69 | 0.069 | 0.021 | Подземная канальная | нж сталь | нж сталь | ГВС | Маты и плиты из минеральной ваты марки 75 | Маты и плиты из минеральной ваты марки 75
76 | 0.069 | 0.069 | Подземная канальная | сталь | сталь | Отопление | Маты и плиты из минеральной ваты марки 75 | Маты и плиты из минеральной ваты марки 75
31 | 0.069 | 0.069 | Подземная канальная | нж сталь | нж сталь | ГВС | Маты и плиты из минеральной ваты марки 75 | Маты и плиты из минеральной ваты марки 75
42 | 0.069 | 0.04 | Надземная | нж сталь | нж сталь | ГВС | Маты и плиты из минеральной ваты марки 75 | Маты и плиты из минеральной ваты марки 75
12 | 0.069 | 0.04 | Подземная канальная | нж сталь | нж сталь | ГВС | Маты и плиты из минеральной ваты марки 75 | Маты и плиты из минеральной ваты марки 75
25 | 0.069 | 0.04 | Подземная канальная | нж сталь | нж сталь | ГВС | Маты и плиты из минеральной ваты марки 75 | Маты и плиты из минеральной ваты марки 75
18.3 | 0.069 | 0.0266 | Подземная канальная | нж сталь | полипропилен | ГВС | Маты и плиты из минеральной ваты марки 75 | Маты и плиты из минеральной ваты марки 75
24 | 0.069 | 0.069 | Подземная канальная | нж сталь | нж сталь | ГВС | Маты и плиты из минеральной ваты марки 75 | Маты и плиты из минеральной ваты марки 75
0.5 | 0.069 | 0.05 | Подземная канальная | нж сталь | нж сталь | ГВС | Пенополиуретан в полиэтиленовой оболочке (заводское производство) | Пенополиуретан в полиэтиленовой оболочке (заводское производство)
54 | 0.069 | 0.05 | Подземная канальная | нж сталь | нж сталь | ГВС | Пенополиуретан в полиэтиленовой оболочке (заводское производство) | Пенополиуретан в полиэтиленовой оболочке (заводское производство)
1 | 0.069 | 0.069 | Подземная канальная | нж сталь | нж сталь | ГВС | Маты и плиты из минеральной ваты марки 75 | Маты и плиты из минеральной ваты марки 75
6.4 | 0.069 | 0.0266 | Подземная канальная | нж сталь | полипропилен | ГВС | Маты и плиты из минеральной ваты марки 75 | Маты и плиты из минеральной ваты марки 75
6.5 | 0.069 | 0.0266 | Подземная канальная | нж сталь | полипропилен | ГВС | Маты и плиты из минеральной ваты марки 75 | Маты и плиты из минеральной ваты марки 75
3 | 0.069 | 0.069 | Подвальная | сталь | сталь | Отопление | Маты и плиты из минеральной ваты марки 75 | Маты и плиты из минеральной ваты марки 75
4 | 0.069 | 0.05 | Подвальная | нж сталь | нж сталь | ГВС | Маты и плиты из минеральной ваты марки 75 | Маты и плиты из минеральной ваты марки 75
22 | 0.069 | 0.05 | Подземная канальная | нж сталь | нж сталь | ГВС | Маты и плиты из минеральной ваты марки 75 | Маты и плиты из минеральной ваты марки 75
0.5 | 0.069 | 0.069 | Подземная канальная | нж сталь | нж сталь | ГВС | Маты и плиты из минеральной ваты марки 75 | Маты и плиты из минеральной ваты марки 75
9 | 0.069 | 0.069 | Подземная канальная | сталь | сталь | Отопление | Маты и плиты из минеральной ваты марки 75 | Маты и плиты из минеральной ваты марки 75
37 | 0.069 | 0.069 | Подвальная | сталь | сталь | Отопление | Маты и плиты из минеральной ваты марки 75 | Маты и плиты из минеральной ваты марки 75
72.5 | 0.069 | 0.069 | Подвальная | нж сталь | нж сталь | ГВС | Маты и плиты из минеральной ваты марки 75 | Маты и плиты из минеральной ваты марки 75
5 | 0.069 | 0.069 | Подвальная | сталь | сталь | Отопление | Маты и плиты из минеральной ваты марки 75 | Маты и плиты из минеральной ваты марки 75
20 | 0.069 | 0.069 | Подземная канальная | нж сталь | нж сталь | ГВС | Маты и плиты из минеральной ваты марки 75 | Маты и плиты из минеральной ваты марки 75
18 | 0.069 | 0.069 | Подземная канальная | нж сталь | нж сталь | ГВС | Маты и плиты из минеральной ваты марки 75 | Маты и плиты из минеральной ваты марки 75
22.5 | 0.069 | 0.069 | Подвальная | нж сталь | нж сталь | ГВС | Маты и плиты из минеральной ваты марки 75 | Маты и плиты из минеральной ваты марки 75
25 | 0.069 | 0.069 | Подвальная | нж сталь | нж сталь | ГВС | Маты и плиты из минеральной ваты марки 75 | Маты и плиты из минеральной ваты марки 75
39.8 | 0.069 | 0.04 | Подземная канальная | нж сталь | нж сталь | ГВС | Пенополиуретан в полиэтиленовой оболочке (заводское производство) | Пенополиуретан в полиэтиленовой оболочке (заводское производство)
39.3 | 0.069 | 0.069 | Подземная канальная | сталь | сталь | Отопление | Пенополиуретан в полиэтиленовой оболочке (заводское производство) | Пенополиуретан в полиэтиленовой оболочке (заводское производство)
54 | 0.069 | 0.05 | Подвальная | нж сталь | нж сталь | ГВС | Маты и плиты из минеральной ваты марки 75 | Маты и плиты из минеральной ваты марки 75
16 | 0.069 | 0.069 | Подземная канальная | сталь | сталь | Отопление | Маты и плиты из минеральной ваты марки 75 | Маты и плиты из минеральной ваты марки 75
0.5 | 0.069 | 0.069 | Подземная канальная | сталь | сталь | Отопление | Маты и плиты из минеральной ваты марки 75 | Маты и плиты из минеральной ваты марки 75
2.5 | 0.069 | 0.069 | Подземная канальная | сталь | сталь | Отопление | Маты и плиты из минеральной ваты марки 75 | Маты и плиты из минеральной ваты марки 75
16 | 0.05 | 0.04 | Подземная канальная | нж сталь | нж сталь | ГВС | Маты и плиты из минеральной ваты марки 75 | Маты и плиты из минеральной ваты марки 75
0.5 | 0.05 | 0.021 | Подземная канальная | нж сталь | нж сталь | ГВС | Маты и плиты из минеральной ваты марки 75 | Маты и плиты из минеральной ваты марки 75
0.5 | 0.05 | 0.05 | Подземная канальная | нж сталь | нж сталь | ГВС | Маты и плиты из минеральной ваты марки 75 | Маты и плиты из минеральной ваты марки 75
10 | 0.05 | 0.04 | Подвальная | нж сталь | нж сталь | ГВС | Маты и плиты из минеральной ваты марки 75 | Маты и плиты из минеральной ваты марки 75
19.2 | 0.05 | 0.033 | Подземная канальная | нж сталь | нж сталь | ГВС | Маты и плиты из минеральной ваты марки 75 | Пенополиуретан
4 | 0.05 | 0.021 | Подвальная | нж сталь | нж сталь | ГВС | Маты и плиты из минеральной ваты марки 75 | Маты и плиты из минеральной ваты марки 75
49.2 | 0.05 | 0.021 | Подземная канальная | нж сталь | нж сталь | ГВС | Маты и плиты из минеральной ваты марки 75 | Маты и плиты из минеральной ваты марки 75
18.5 | 0.05 | 0.05 | Подвальная | сталь | сталь | Отопление | Маты и плиты из минеральной ваты марки 75 | Маты и плиты из минеральной ваты марки 75
17.5 | 0.05 | 0.05 | Подземная канальная | сталь | сталь | Отопление | Маты и плиты из минеральной ваты марки 75 | Маты и плиты из минеральной ваты марки 75
0.5 | 0.05 | 0.021 | Подземная канальная | нж сталь | нж сталь | ГВС | Маты и плиты из минеральной ваты марки 75 | Маты и плиты из минеральной ваты марки 75
0.5 | 0.05 | 0.05 | Подземная канальная | сталь | сталь | Отопление | Маты и плиты из минеральной ваты марки 75 | Маты и плиты из минеральной ваты марки 75
9.5 | 0.05 | 0.05 | Подземная канальная | сталь | сталь | Отопление | Маты и плиты из минеральной ваты марки 75 | Маты и плиты из минеральной ваты марки 75
3 | 0.05 | 0.05 | Подвальная | сталь | сталь | Отопление | Маты и плиты из минеральной ваты марки 75 | Маты и плиты из минеральной ваты марки 75
45 | 0.05 | 0.05 | Подземная канальная | нж сталь | нж сталь | ГВС | Маты и плиты из минеральной ваты марки 75 | Маты и плиты из минеральной ваты марки 75
69.2 | 0.05 | 0.05 | Подземная канальная | нж сталь | нж сталь | ГВС | Маты и плиты из минеральной ваты марки 75 | Маты и плиты из минеральной ваты марки 75
2.7 | 0.05 | 0.033 | Подвальная | нж сталь | нж сталь | ГВС | Маты и плиты из минеральной ваты марки 75 | Пенополиуретан
44 | 0.05 | 0.05 | Надземная | нж сталь | нж сталь | ГВС | Маты и плиты из минеральной ваты марки 75 | Маты и плиты из минеральной ваты марки 75
0.5 | 0.05 | 0.05 | Надземная | нж сталь | нж сталь | ГВС | Маты и плиты из минеральной ваты марки 75 | Маты и плиты из минеральной ваты марки 75
2 | 0.05 | 0.05 | Подвальная | сталь | сталь | Отопление | Маты и плиты из минеральной ваты марки 75 | Маты и плиты из минеральной ваты марки 75
39.7 | 0.05 | 0.05 | Подземная канальная | сталь | сталь | Отопление | Пенополиуретан в полиэтиленовой оболочке (заводское производство) | Пенополиуретан в полиэтиленовой оболочке (заводское производство)
44.5 | 0.05 | 0.04 | Подвальная | нж сталь | нж сталь | ГВС | Маты и плиты из минеральной ваты марки 75 | Маты и плиты из минеральной ваты марки 75
20.5 | 0.05 | 0.05 | Подземная канальная | нж сталь | нж сталь | Отопление | Маты и плиты из минеральной ваты марки 75 | Маты и плиты из минеральной ваты марки 75
5 | 0.05 | 0.05 | Подвальная | сталь | сталь | Отопление | Маты и плиты из минеральной ваты марки 75 | Маты и плиты из минеральной ваты марки 75
65 | 0.05 | 0.05 | Подземная канальная | сталь | сталь | Отопление | Маты и плиты из минеральной ваты марки 75 | Маты и плиты из минеральной ваты марки 75
1 | 0.05 | 0.05 | Подземная канальная | сталь | сталь | Отопление | Маты и плиты из минеральной ваты марки 75 | Маты и плиты из минеральной ваты марки 75
0.5 | 0.05 | 0.05 | Подземная канальная | сталь | сталь | Отопление | Маты и плиты из минеральной ваты марки 75 | Маты и плиты из минеральной ваты марки 75
14.5 | 0.05 | 0.05 | Подземная канальная | сталь | сталь | Отопление | Маты и плиты из минеральной ваты марки 75 | Маты и плиты из минеральной ваты марки 75
0.5 | 0.05 | 0.05 | Подземная канальная | сталь | сталь | Отопление | Маты и плиты из минеральной ваты марки 75 | Маты и плиты из минеральной ваты марки 75
0.5 | 0.05 | 0.05 | Подземная канальная | нж сталь | нж сталь | Отопление | Маты и плиты из минеральной ваты марки 75 | Маты и плиты из минеральной ваты марки 75
5 | 0.05 | 0.05 | Подвальная | сталь | сталь | Отопление | Маты и плиты из минеральной ваты марки 75 | Маты и плиты из минеральной ваты марки 75
25.6 | 0.05 | 0.05 | Подземная канальная | сталь | сталь | Отопление | Маты и плиты из минеральной ваты марки 75 | Маты и плиты из минеральной ваты марки 75
0.5 | 0.05 | 0.05 | Подвальная | нж сталь | нж сталь | ГВС | Маты и плиты из минеральной ваты марки 75 | Маты и плиты из минеральной ваты марки 75
71 | 0.05 | 0.0266 | Подвальная | нж сталь | полипропилен | ГВС | Маты и плиты из минеральной ваты марки 75 | Маты и плиты из минеральной ваты марки 75
32 | 0.05 | 0.0266 | Подземная канальная | нж сталь | полипропилен | ГВС | Маты и плиты из минеральной ваты марки 75 | Маты и плиты из минеральной ваты марки 75
35 | 0.05 | 0.0266 | Подвальная | нж сталь | полипропилен | ГВС | Маты и плиты из минеральной ваты марки 75 | Маты и плиты из минеральной ваты марки 75
5 | 0.05 | 0.05 | Подвальная | сталь | сталь | Отопление | Маты и плиты из минеральной ваты марки 75 | Маты и плиты из минеральной ваты марки 75
18 | 0.05 | 0.05 | Подземная канальная | сталь | сталь | Отопление | Маты и плиты из минеральной ваты марки 75 | Маты и плиты из минеральной ваты марки 75
18.5 | 0.05 | 0.021 | Подземная канальная | нж сталь | нж сталь | ГВС | Маты и плиты из минеральной ваты марки 75 | Маты и плиты из минеральной ваты марки 75
30 | 0.05 | 0.0266 | Подвальная | нж сталь | полипропилен | ГВС | Маты и плиты из минеральной ваты марки 75 | Маты и плиты из минеральной ваты марки 75
29.9 | 0.05 | 0.05 | Подземная канальная | нж сталь | нж сталь | ГВС | Маты и плиты из минеральной ваты марки 75 | Маты и плиты из минеральной ваты марки 75
28.4 | 0.05 | 0.05 | Подземная канальная | сталь | сталь | Отопление | Маты и плиты из минеральной ваты марки 75 | Маты и плиты из минеральной ваты марки 75
19.4 | 0.05 | 0.05 | Подвальная | сталь | сталь | Отопление | Маты и плиты из минеральной ваты марки 75 | Маты и плиты из минеральной ваты марки 75
0.5 | 0.05 | 0.05 | Подземная канальная | нж сталь | нж сталь | ГВС | Маты и плиты из минеральной ваты марки 75 | Маты и плиты из минеральной ваты марки 75
14.2 | 0.05 | 0.05 | Подземная канальная | сталь | сталь | Отопление | Маты и плиты из минеральной ваты марки 75 | Маты и плиты из минеральной ваты марки 75
6 | 0.05 | 0.05 | Подвальная | нж сталь | нж сталь | ГВС | Маты и плиты из минеральной ваты марки 75 | Маты и плиты из минеральной ваты марки 75
0.5 | 0.05 | 0.05 | Подземная канальная | нж сталь | нж сталь | Отопление | Маты и плиты из минеральной ваты марки 75 | Маты и плиты из минеральной ваты марки 75
14.5 | 0.05 | 0.05 | Подземная канальная | нж сталь | нж сталь | ГВС | Маты и плиты из минеральной ваты марки 75 | Маты и плиты из минеральной ваты марки 75
0.5 | 0.05 | 0.04 | Подземная канальная | нж сталь | нж сталь | ГВС | Маты и плиты из минеральной ваты марки 75 | Маты и плиты из минеральной ваты марки 75
26 | 0.05 | 0.05 | Подземная канальная | нж сталь | нж сталь | Отопление | Маты и плиты из минеральной ваты марки 75 | Маты и плиты из минеральной ваты марки 75
1 | 0.05 | 0.021 | Подземная канальная | нж сталь | нж сталь | ГВС | Маты и плиты из минеральной ваты марки 75 | Маты и плиты из минеральной ваты марки 75
26 | 0.05 | 0.021 | Подземная канальная | нж сталь | нж сталь | ГВС | Маты и плиты из минеральной ваты марки 75 | Маты и плиты из минеральной ваты марки 75
0.5 | 0.05 | 0.05 | Подземная канальная | сталь | сталь | Отопление | Маты и плиты из минеральной ваты марки 75 | Маты и плиты из минеральной ваты марки 75
7 | 0.05 | 0.033 | Подвальная | нж сталь | нж сталь | ГВС | Маты и плиты из минеральной ваты марки 75 | Пенополиуретан
112.5 | 0.05 | 0.0332 | Подземная канальная | полипропилен | полипропилен | ГВС | Маты и плиты из минеральной ваты марки 75 | Маты и плиты из минеральной ваты марки 75
24 | 0.05 | 0.05 | Подвальная | сталь | сталь | Отопление | Маты и плиты из минеральной ваты марки 75 | Маты и плиты из минеральной ваты марки 75
1 | 0.05 | 0.05 | Подвальная | сталь | сталь | Отопление | Маты и плиты из минеральной ваты марки 75 | Маты и плиты из минеральной ваты марки 75
1 | 0.05 | 0.05 | Подземная канальная | нж сталь | нж сталь | Отопление | Маты и плиты из минеральной ваты марки 75 | Маты и плиты из минеральной ваты марки 75
12 | 0.05 | 0.04 | Подземная канальная | нж сталь | нж сталь | ГВС | Маты и плиты из минеральной ваты марки 75 | Маты и плиты из минеральной ваты марки 75
18 | 0.05 | 0.021 | Подземная канальная | нж сталь | нж сталь | ГВС | Маты и плиты из минеральной ваты марки 75 | Маты и плиты из минеральной ваты марки 75
32 | 0.05 | 0.05 | Подземная канальная | нж сталь | нж сталь | ГВС | Маты и плиты из минеральной ваты марки 75 | Маты и плиты из минеральной ваты марки 75
41.2 | 0.0332 | 0.0266 | Подземная канальная | нж сталь | нж сталь | ГВС | Маты и плиты из минеральной ваты марки 75 | Маты и плиты из минеральной ваты марки 75
20 | 0.033 | 0.033 | Подземная канальная | нж сталь | нж сталь | ГВС | Маты и плиты из минеральной ваты марки 75 | Маты и плиты из минеральной ваты марки 75
6.4 | 0.027 | 0.0266 | Подземная канальная | нж сталь | полипропилен | ГВС | Маты и плиты из минеральной ваты марки 75 | Маты и плиты из минеральной ваты марки 75
69.5 | 0.0212 | 0.0212 | Подземная канальная | полипропилен | полипропилен | ГВС | Маты и плиты из минеральной ваты марки 75 | Маты и плиты из минеральной ваты марки 75
3 | 0.021 | 0.021 | Подвальная | нж сталь | нж сталь | ГВС | Маты и плиты из минеральной ваты марки 75 | Маты и плиты из минеральной ваты марки 75
9.5 | 0.021 | 0.021 | Подземная канальная | нж сталь | нж сталь | ГВС | Маты и плиты из минеральной ваты марки 75 | Маты и плиты из минеральной ваты марки 75
0.5 | 0.021 | 0.021 | Подземная канальная | нж сталь | нж сталь | ГВС | Маты и плиты из минеральной ваты марки 75 | Маты и плиты из минеральной ваты марки 75

## котельная №61
Длина участка, м | Внутpенний диаметp подающего тpубопpовода, м | Внутренний диаметр обратного трубопровода, м | Вид прокладки тепловой сети | Материал трубопровода подача | Материал трубопровода обратка | Назначение участка | Теплоизоляционный материал под.тр-да (1-39) | Теплоизоляционный материал обр.тр-да (1-39)
55 | 0.207 | 0.207 | Подвальная | сталь | сталь | Отопление | Маты и плиты из минеральной ваты марки 75 | Маты и плиты из минеральной ваты марки 75
1 | 0.207 | 0.207 | Подвальная | сталь | сталь | Отопление | Маты и плиты из минеральной ваты марки 75 | Маты и плиты из минеральной ваты марки 75
15 | 0.207 | 0.207 | Подземная канальная | сталь | сталь | Отопление | Маты и плиты из минеральной ваты марки 75 | Маты и плиты из минеральной ваты марки 75
19 | 0.207 | 0.207 | Подземная канальная | сталь | сталь | Теплоноситель | Пенополиуретан | Пенополиуретан
41 | 0.207 | 0.207 | Подвальная | сталь | сталь | Отопление | Маты и плиты из минеральной ваты марки 75 | Маты и плиты из минеральной ваты марки 75
0.5 | 0.207 | 0.207 | Подвальная | сталь | сталь | Отопление | Маты и плиты из минеральной ваты марки 75 | Маты и плиты из минеральной ваты марки 75
51 | 0.207 | 0.207 | Подземная канальная | сталь | сталь | Теплоноситель | Пенополиуретан | Пенополиуретан
59 | 0.207 | 0.207 | Подземная канальная | сталь | сталь | Теплоноситель | Пенополиуретан | Пенополиуретан
24.5 | 0.207 | 0.207 | Подземная канальная | сталь | сталь | Теплоноситель | Маты и плиты из минеральной ваты марки 75 | Маты и плиты из минеральной ваты марки 75
5 | 0.207 | 0.207 | Подземная канальная | сталь | сталь | Отопление | Маты и плиты из минеральной ваты марки 75 | Маты и плиты из минеральной ваты марки 75
10 | 0.207 | 0.1 | Подземная канальная | нж сталь | нж сталь | ГВС | Маты и плиты из минеральной ваты марки 75 | Маты и плиты из минеральной ваты марки 75
20 | 0.207 | 0.1 | Подземная канальная | нж сталь | нж сталь | ГВС | Маты и плиты из минеральной ваты марки 75 | Маты и плиты из минеральной ваты марки 75
54 | 0.207 | 0.207 | Подвальная | сталь | сталь | Отопление | Маты и плиты из минеральной ваты марки 75 | Маты и плиты из минеральной ваты марки 75
5 | 0.207 | 0.207 | Подземная канальная | сталь | сталь | Отопление | Маты и плиты из минеральной ваты марки 75 | Маты и плиты из минеральной ваты марки 75
67 | 0.207 | 0.1 | Подземная канальная | нж сталь | нж сталь | ГВС | Маты и плиты из минеральной ваты марки 75 | Маты и плиты из минеральной ваты марки 75
21 | 0.207 | 0.207 | Подземная канальная | сталь | сталь | Теплоноситель | Пенополиуретан | Пенополиуретан
15 | 0.207 | 0.207 | Надземная | сталь | сталь | Теплоноситель | Маты и плиты из минеральной ваты марки 75 | Маты и плиты из минеральной ваты марки 75
44 | 0.207 | 0.207 | Подземная канальная | сталь | сталь | Теплоноситель | Пенополиуретан | Пенополиуретан
0.5 | 0.207 | 0.207 | Подземная канальная | сталь | сталь | Теплоноситель | Пенополиуретан | Пенополиуретан
17 | 0.207 | 0.207 | Подземная канальная | сталь | сталь | Отопление | Маты и плиты из минеральной ваты марки 75 | Маты и плиты из минеральной ваты марки 75
31 | 0.207 | 0.207 | Подвальная | сталь | сталь | Отопление | Маты и плиты из минеральной ваты марки 75 | Маты и плиты из минеральной ваты марки 75
7 | 0.207 | 0.207 | Подвальная | сталь | сталь | Отопление | Маты и плиты из минеральной ваты марки 75 | Маты и плиты из минеральной ваты марки 75
13 | 0.15 | 0.082 | Подземная канальная | нж сталь | нж сталь | ГВС | Маты и плиты из минеральной ваты марки 75 | Маты и плиты из минеральной ваты марки 75
74 | 0.15 | 0.082 | Подвальная | нж сталь | нж сталь | ГВС | Маты и плиты из минеральной ваты марки 75 | Маты и плиты из минеральной ваты марки 75
12 | 0.15 | 0.082 | Подземная канальная | нж сталь | нж сталь | ГВС | Маты и плиты из минеральной ваты марки 75 | Маты и плиты из минеральной ваты марки 75
19 | 0.15 | 0.15 | Подземная канальная | сталь | сталь | Отопление | Маты и плиты из минеральной ваты марки 75 | Маты и плиты из минеральной ваты марки 75
12 | 0.15 | 0.15 | Подземная канальная | сталь | сталь | Отопление | Маты и плиты из минеральной ваты марки 75 | Маты и плиты из минеральной ваты марки 75
69 | 0.15 | 0.15 | Подвальная | сталь | сталь | Отопление | Маты и плиты из минеральной ваты марки 75 | Маты и плиты из минеральной ваты марки 75
12 | 0.15 | 0.15 | Подвальная | сталь | сталь | Отопление | Маты и плиты из минеральной ваты марки 75 | Маты и плиты из минеральной ваты марки 75
0.15 | 0.15 | 0.15 | Подвальная | сталь | сталь | Отопление | Маты и плиты из минеральной ваты марки 75 | Маты и плиты из минеральной ваты марки 75
25 | 0.15 | 0.15 | Подземная канальная | сталь | сталь | Отопление | Маты и плиты из минеральной ваты марки 75 | Маты и плиты из минеральной ваты марки 75
10 | 0.15 | 0.15 | Подземная канальная | сталь | сталь | Отопление | Маты и плиты из минеральной ваты марки 75 | Маты и плиты из минеральной ваты марки 75
33 | 0.15 | 0.15 | Подземная канальная | сталь | сталь | Отопление | Маты и плиты из минеральной ваты марки 75 | Маты и плиты из минеральной ваты марки 75
58.5 | 0.15 | 0.15 | Подземная канальная | сталь | сталь | Отопление | Маты и плиты из минеральной ваты марки 75 | Маты и плиты из минеральной ваты марки 75
1 | 0.15 | 0.15 | Подвальная | сталь | сталь | Отопление | Маты и плиты из минеральной ваты марки 75 | Маты и плиты из минеральной ваты марки 75
15 | 0.15 | 0.15 | Подземная канальная | сталь | сталь | Отопление | Маты и плиты из минеральной ваты марки 75 | Маты и плиты из минеральной ваты марки 75
10 | 0.15 | 0.082 | Подземная канальная | нж сталь | нж сталь | ГВС | Маты и плиты из минеральной ваты марки 75 | Маты и плиты из минеральной ваты марки 75
25 | 0.15 | 0.082 | Подземная канальная | нж сталь | нж сталь | ГВС | Маты и плиты из минеральной ваты марки 75 | Маты и плиты из минеральной ваты марки 75
44 | 0.15 | 0.082 | Подвальная | нж сталь | нж сталь | ГВС | Маты и плиты из минеральной ваты марки 75 | Маты и плиты из минеральной ваты марки 75
22 | 0.15 | 0.082 | Подземная канальная | нж сталь | нж сталь | ГВС | Маты и плиты из минеральной ваты марки 75 | Маты и плиты из минеральной ваты марки 75
1 | 0.15 | 0.082 | Подвальная | нж сталь | нж сталь | ГВС | Маты и плиты из минеральной ваты марки 75 | Маты и плиты из минеральной ваты марки 75
24 | 0.15 | 0.082 | Подвальная | нж сталь | нж сталь | ГВС | Маты и плиты из минеральной ваты марки 75 | Маты и плиты из минеральной ваты марки 75
14 | 0.15 | 0.15 | Подвальная | сталь | сталь | Отопление | Маты и плиты из минеральной ваты марки 75 | Маты и плиты из минеральной ваты марки 75
14 | 0.15 | 0.15 | Подземная канальная | сталь | сталь | Отопление | Маты и плиты из минеральной ваты марки 75 | Маты и плиты из минеральной ваты марки 75
47.5 | 0.15 | 0.15 | Подвальная | сталь | сталь | Отопление | Маты и плиты из минеральной ваты марки 75 | Маты и плиты из минеральной ваты марки 75
42 | 0.125 | 0.125 | Подвальная | сталь | сталь | Отопление | Маты и плиты из минеральной ваты марки 75 | Маты и плиты из минеральной ваты марки 75
17 | 0.125 | 0.125 | Подвальная | сталь | сталь | Отопление | Маты и плиты из минеральной ваты марки 75 | Маты и плиты из минеральной ваты марки 75
20 | 0.125 | 0.125 | Подземная канальная | сталь | сталь | Отопление | Маты и плиты из минеральной ваты марки 75 | Маты и плиты из минеральной ваты марки 75
56.65 | 0.125 | 0.125 | Подземная канальная | сталь | сталь | Отопление | Пенополиуретан в полиэтиленовой оболочке (заводское производство) | Пенополиуретан в полиэтиленовой оболочке (заводское производство)
36.5 | 0.125 | 0.125 | Подвальная | сталь | сталь | Отопление | Маты и плиты из минеральной ваты марки 75 | Маты и плиты из минеральной ваты марки 75
54 | 0.125 | 0.125 | Подвальная | сталь | сталь | Отопление | Маты и плиты из минеральной ваты марки 75 | Маты и плиты из минеральной ваты марки 75
5 | 0.125 | 0.125 | Подвальная | сталь | сталь | Отопление | Маты и плиты из минеральной ваты марки 75 | Маты и плиты из минеральной ваты марки 75
25 | 0.125 | 0.125 | Подземная канальная | сталь | сталь | Отопление | Пенополиуретан | Пенополиуретан
11 | 0.125 | 0.082 | Подземная канальная | нж сталь | нж сталь | ГВС | Маты и плиты из минеральной ваты марки 75 | Маты и плиты из минеральной ваты марки 75
21 | 0.125 | 0.082 | Подземная канальная | нж сталь | нж сталь | ГВС | Маты и плиты из минеральной ваты марки 75 | Маты и плиты из минеральной ваты марки 75
42 | 0.125 | 0.082 | Подземная канальная | нж сталь | нж сталь | ГВС | Пенополиуретан в полиэтиленовой оболочке (заводское производство) | Маты и плиты из минеральной ваты марки 75
57 | 0.125 | 0.082 | Подземная канальная | нж сталь | нж сталь | ГВС | Маты и плиты из минеральной ваты марки 75 | Маты и плиты из минеральной ваты марки 75
2 | 0.125 | 0.082 | Подвальная | нж сталь | нж сталь | ГВС | Маты и плиты из минеральной ваты марки 75 | Маты и плиты из минеральной ваты марки 75
1 | 0.1 | 0.1 | Подвальная | нж сталь | нж сталь | ГВС | Маты и плиты из минеральной ваты марки 75 | Маты и плиты из минеральной ваты марки 75
1 | 0.1 |  | Подвальная | нж сталь |  | ГВС | Маты и плиты из минеральной ваты марки 75
42 | 0.1 | 0.1 | Подвальная | нж сталь | нж сталь | ГВС | Маты и плиты из минеральной ваты марки 75 | Маты и плиты из минеральной ваты марки 75
3 | 0.1 | 0.1 | Подземная канальная | нж сталь | нж сталь | ГВС | Маты и плиты из минеральной ваты марки 75 | Маты и плиты из минеральной ваты марки 75
25 | 0.1 | 0.1 | Подземная канальная | нж сталь | нж сталь | ГВС | Маты и плиты из минеральной ваты марки 75 | Маты и плиты из минеральной ваты марки 75
2.8 | 0.1 | 0.1 | Подземная канальная | сталь | сталь | Отопление | Стекловата марки 600 | Стекловата марки 600
10 | 0.1 | 0.1 | Подземная канальная | сталь | сталь | Отопление | Маты и плиты из минеральной ваты марки 75 | Маты и плиты из минеральной ваты марки 75
16.5 | 0.1 | 0.1 | Подземная канальная | сталь | сталь | Отопление | Пенополиуретан | Пенополиуретан
15.6 | 0.1 | 0.05 | Подземная бесканальная | нж сталь | нж сталь | ГВС | Маты и плиты из минеральной ваты марки 75 | Маты и плиты из минеральной ваты марки 75
58 | 0.1 |  | Подземная канальная | нж сталь |  | ГВС | Маты и плиты из минеральной ваты марки 75
42 | 0.1 |  | Подвальная | нж сталь |  | ГВС | Маты и плиты из минеральной ваты марки 75
5 | 0.1 | 0.082 | Подвальная | нж сталь | нж сталь | ГВС | Маты и плиты из минеральной ваты марки 75 | Маты и плиты из минеральной ваты марки 75
26 | 0.1 | 0.069 | Подземная канальная | нж сталь | нж сталь | ГВС | Маты и плиты из минеральной ваты марки 75 | Маты и плиты из минеральной ваты марки 75
88 | 0.1 | 0.05 | Подвальная | нж сталь | нж сталь | ГВС | Маты и плиты из минеральной ваты марки 75 | Маты и плиты из минеральной ваты марки 75
16 | 0.1 | 0.05 | Подземная канальная | нж сталь | нж сталь | ГВС | Маты и плиты из минеральной ваты марки 75 | Маты и плиты из минеральной ваты марки 75
40 | 0.1 | 0.04 | Подземная канальная | нж сталь | нж сталь | ГВС | Маты и плиты из минеральной ваты марки 75 | Маты и плиты из минеральной ваты марки 75
60.3 | 0.1 | 0.05 | Подземная канальная | нж сталь | нж сталь | ГВС | Пенополиуретан в полиэтиленовой оболочке (заводское производство) | Пенополиуретан в полиэтиленовой оболочке (заводское производство)
2 | 0.1 | 0.1 | Подвальная | сталь | сталь | Отопление | Маты и плиты из минеральной ваты марки 75 | Маты и плиты из минеральной ваты марки 75
3.5 | 0.1 | 0.1 | Подвальная | сталь | сталь | Отопление | Маты и плиты из минеральной ваты марки 75 | Маты и плиты из минеральной ваты марки 75
48 | 0.1 | 0.1 | Подвальная | сталь | сталь | Отопление | Маты и плиты из минеральной ваты марки 75 | Маты и плиты из минеральной ваты марки 75
21.5 | 0.1 | 0.1 | Подвальная | сталь | сталь | Отопление | Маты и плиты из минеральной ваты марки 75 | Маты и плиты из минеральной ваты марки 75
40 | 0.1 | 0.069 | Подземная канальная | нж сталь | нж сталь | ГВС | Маты и плиты из минеральной ваты марки 75 | Маты и плиты из минеральной ваты марки 75
15 | 0.1 | 0.082 | Подвальная | нж сталь | нж сталь | ГВС | Маты и плиты из минеральной ваты марки 75 | Маты и плиты из минеральной ваты марки 75
37 | 0.1 | 0.1 | Подвальная | сталь | сталь | Отопление | Маты и плиты из минеральной ваты марки 75 | Маты и плиты из минеральной ваты марки 75
9 | 0.1 | 0.1 | Подвальная | сталь | сталь | Отопление | Маты и плиты из минеральной ваты марки 75 | Маты и плиты из минеральной ваты марки 75
30 | 0.1 | 0.1 | Подземная канальная | нж сталь | нж сталь | ГВС | Маты и плиты из минеральной ваты марки 75 | Маты и плиты из минеральной ваты марки 75
8 | 0.1 | 0.1 | Подвальная | сталь | сталь | Отопление | Маты и плиты из минеральной ваты марки 75 | Маты и плиты из минеральной ваты марки 75
9 | 0.1 | 0.1 | Подвальная | сталь | сталь | Отопление | Маты и плиты из минеральной ваты марки 75 | Маты и плиты из минеральной ваты марки 75
1 | 0.1 | 0.1 | Подвальная | сталь | сталь | Отопление | Маты и плиты из минеральной ваты марки 75 | Маты и плиты из минеральной ваты марки 75
44 | 0.1 | 0.1 | Подземная канальная | сталь | сталь | Отопление | Маты и плиты из минеральной ваты марки 75 | Маты и плиты из минеральной ваты марки 75
31 | 0.1 | 0.1 | Подвальная | сталь | сталь | Отопление | Маты и плиты из минеральной ваты марки 75 | Маты и плиты из минеральной ваты марки 75
9 | 0.1 | 0.1 | Подвальная | сталь | сталь | Отопление | Маты и плиты из минеральной ваты марки 75 | Маты и плиты из минеральной ваты марки 75
10 | 0.1 | 0.1 | Подземная канальная | сталь | сталь | Отопление | Маты и плиты из минеральной ваты марки 75 | Маты и плиты из минеральной ваты марки 75
35 | 0.1 | 0.1 | Подвальная | сталь | сталь | Отопление | Маты и плиты из минеральной ваты марки 75 | Маты и плиты из минеральной ваты марки 75
13.7 | 0.1 | 0.1 | Подземная канальная | сталь | сталь | Отопление | Стекловата марки 600 | Стекловата марки 600
17 | 0.1 | 0.1 | Подвальная | сталь | сталь | Отопление | Маты и плиты из минеральной ваты марки 75 | Маты и плиты из минеральной ваты марки 75
39 | 0.1 | 0.1 | Подвальная | сталь | сталь | Отопление | Маты и плиты из минеральной ваты марки 75 | Маты и плиты из минеральной ваты марки 75
29 | 0.1 | 0.082 | Подвальная | нж сталь | нж сталь | ГВС | Маты и плиты из минеральной ваты марки 75 | Маты и плиты из минеральной ваты марки 75
1 | 0.1 | 0.069 | Подвальная | нж сталь | нж сталь | ГВС | Маты и плиты из минеральной ваты марки 75 | Маты и плиты из минеральной ваты марки 75
25 | 0.1 | 0.069 | Подземная канальная | нж сталь | нж сталь | ГВС | Маты и плиты из минеральной ваты марки 75 | Маты и плиты из минеральной ваты марки 75
10 | 0.1 | 0.069 | Подвальная | нж сталь | нж сталь | ГВС | Маты и плиты из минеральной ваты марки 75 | Маты и плиты из минеральной ваты марки 75
15 | 0.1 | 0.069 | Подземная канальная | нж сталь | нж сталь | ГВС | Маты и плиты из минеральной ваты марки 75 | Маты и плиты из минеральной ваты марки 75
95 | 0.1 | 0.069 | Подвальная | нж сталь | нж сталь | ГВС | Пенополиуретан в оцинкованной оболочке (скорлупы) | Пенополиуретан в оцинкованной оболочке (заводское производство)
5.5 | 0.1 | 0.069 | Подземная канальная | нж сталь | нж сталь | ГВС | Пенополиуретан | Пенополиуретан
59.5 | 0.1 | 0.069 | Подземная канальная | нж сталь | нж сталь | ГВС | Маты и плиты из минеральной ваты марки 75 | Маты и плиты из минеральной ваты марки 75
9 | 0.1 | 0.1 | Подвальная | сталь | сталь | Отопление | Маты и плиты из минеральной ваты марки 75 | Маты и плиты из минеральной ваты марки 75
77.5 | 0.1 | 0.082 | Подвальная | нж сталь | нж сталь | ГВС | Маты и плиты из минеральной ваты марки 75 | Маты и плиты из минеральной ваты марки 75
97 | 0.1 | 0.069 | Подвальная | нж сталь | нж сталь | ГВС | Маты и плиты из минеральной ваты марки 75 | Маты и плиты из минеральной ваты марки 75
26 | 0.1 | 0.1 | Подвальная | сталь | сталь | Отопление | Маты и плиты из минеральной ваты марки 75 | Маты и плиты из минеральной ваты марки 75
40 | 0.1 | 0.1 | Подвальная | сталь | сталь | Отопление | Маты и плиты из минеральной ваты марки 75 | Маты и плиты из минеральной ваты марки 75
5 | 0.1 | 0.05 | Подземная канальная | нж сталь | нж сталь | ГВС | Маты и плиты из минеральной ваты марки 75 | Маты и плиты из минеральной ваты марки 75
1 | 0.1 | 0.05 | Подвальная | нж сталь | нж сталь | ГВС | Маты и плиты из минеральной ваты марки 75 | Маты и плиты из минеральной ваты марки 75
10 | 0.1 | 0.1 | Подземная канальная | сталь | сталь | Отопление | Маты и плиты из минеральной ваты марки 75 | Маты и плиты из минеральной ваты марки 75
5 | 0.1 | 0.1 | Подвальная | сталь | сталь | Отопление | Маты и плиты из минеральной ваты марки 75 | Маты и плиты из минеральной ваты марки 75
1 | 0.1 | 0.05 | Подвальная | нж сталь | нж сталь | ГВС | Маты и плиты из минеральной ваты марки 75 | Маты и плиты из минеральной ваты марки 75
27.5 | 0.082 | 0.082 | Подземная канальная | сталь | сталь | Отопление | Пенополиуретан в полиэтиленовой оболочке (заводское производство) | Пенополиуретан в полиэтиленовой оболочке (заводское производство)
8 | 0.082 | 0.082 | Подвальная | сталь | сталь | Отопление | Маты и плиты из минеральной ваты марки 75 | Маты и плиты из минеральной ваты марки 75
65 | 0.082 | 0.069 | Подземная канальная | нж сталь | нж сталь | ГВС | Маты и плиты из минеральной ваты марки 75 | Маты и плиты из минеральной ваты марки 75
45 | 0.082 | 0.05 | Подземная канальная | нж сталь | нж сталь | ГВС | Маты и плиты из минеральной ваты марки 75 | Маты и плиты из минеральной ваты марки 75
53.5 | 0.082 | 0.04 | Подземная канальная | нж сталь | нж сталь | ГВС | Маты и плиты из минеральной ваты марки 75 | Маты и плиты из минеральной ваты марки 75
66 | 0.082 | 0.05 | Подвальная | нж сталь | нж сталь | ГВС | Маты и плиты из минеральной ваты марки 75 | Маты и плиты из минеральной ваты марки 75
12 | 0.082 | 0.082 | Подземная канальная | сталь | сталь | Отопление | Пенополиуретан в полиэтиленовой оболочке (заводское производство) | Пенополиуретан в полиэтиленовой оболочке (заводское производство)
20 | 0.082 | 0.082 | Подвальная | сталь | сталь | Отопление | Маты и плиты из минеральной ваты марки 75 | Маты и плиты из минеральной ваты марки 75
25 | 0.082 | 0.05 | Подземная канальная | нж сталь | нж сталь | ГВС | Маты и плиты из минеральной ваты марки 75 | Маты и плиты из минеральной ваты марки 75
52 | 0.082 | 0.082 | Подземная канальная | нж сталь | нж сталь | ГВС | Маты и плиты из минеральной ваты марки 75 | Маты и плиты из минеральной ваты марки 75
1 | 0.082 | 0.082 | Подвальная | нж сталь | нж сталь | ГВС | Маты и плиты из минеральной ваты марки 75 | Маты и плиты из минеральной ваты марки 75
34.6 | 0.082 | 0.082 | Подземная канальная | сталь | сталь | Отопление | Пенополиуретан | Пенополиуретан
2 | 0.069 | 0.05 | Подвальная | нж сталь | нж сталь | ГВС | Маты и плиты из минеральной ваты марки 75 | Маты и плиты из минеральной ваты марки 75
1 | 0.069 | 0.069 | Подвальная | нж сталь | нж сталь | ГВС | Маты и плиты из минеральной ваты марки 75 | Маты и плиты из минеральной ваты марки 75
48.4 | 0.069 | 0.05 | Подвальная | нж сталь | нж сталь | ГВС | Пенополиуретан | Пенополиуретан
1 | 0.069 | 0.05 | Подвальная | нж сталь | нж сталь | ГВС | Маты и плиты из минеральной ваты марки 75 | Маты и плиты из минеральной ваты марки 75
14.4 | 0.069 | 0.05 | Подземная канальная | нж сталь | нж сталь | ГВС | Маты и плиты из минеральной ваты марки 75 | Пенополиуретан
10 | 0.069 | 0.05 | Подземная канальная | нж сталь | нж сталь | ГВС | Маты и плиты из минеральной ваты марки 75 | Маты и плиты из минеральной ваты марки 75
12.5 | 0.069 | 0.069 | Подвальная | нж сталь | нж сталь | ГВС | Маты и плиты из минеральной ваты марки 75 | Маты и плиты из минеральной ваты марки 75
28 | 0.069 | 0.05 | Подвальная | нж сталь | нж сталь | ГВС | Маты и плиты из минеральной ваты марки 75 | Маты и плиты из минеральной ваты марки 75
14.5 | 0.069 | 0.05 | Подвальная | нж сталь | нж сталь | ГВС | Пенополиуретан | Пенополиуретан
85 | 0.069 | 0.069 | Подземная канальная | нж сталь | нж сталь | ГВС | Маты и плиты из минеральной ваты марки 75 | Маты и плиты из минеральной ваты марки 75
23 | 0.069 | 0.069 | Подвальная | сталь | сталь | Отопление | Маты и плиты из минеральной ваты марки 75 | Маты и плиты из минеральной ваты марки 75
5 | 0.069 | 0.05 | Подземная канальная | нж сталь | нж сталь | ГВС | Маты и плиты из минеральной ваты марки 75 | Маты и плиты из минеральной ваты марки 75
100 | 0.05 | 0.05 | Подвальная | нж сталь | нж сталь б/у | ГВС | Маты и плиты из минеральной ваты марки 75 | Пенополиуретан в оцинкованной оболочке (заводское производство)
3 | 0.05 | 0.05 | Подвальная | сталь | сталь | Отопление | Маты и плиты из минеральной ваты марки 75 | Маты и плиты из минеральной ваты марки 75
46 | 0.04 | 0.027 | Подземная канальная | нж сталь | нж сталь | ГВС | Маты и плиты из минеральной ваты марки 75 | Маты и плиты из минеральной ваты марки 75
25 | 0.04 | 0.027 | Подземная канальная | нж сталь | нж сталь | ГВС | Маты и плиты из минеральной ваты марки 75 | Маты и плиты из минеральной ваты марки 75
14 | 0.04 | 0.027 | Подземная канальная | нж сталь | нж сталь | ГВС | Маты и плиты из минеральной ваты марки 75 | Маты и плиты из минеральной ваты марки 75
12 | 0.04 | 0.027 | Подвальная | нж сталь | нж сталь | ГВС | Маты и плиты из минеральной ваты марки 75 | Маты и плиты из минеральной ваты марки 75
84 | 0.04 | 0.027 | Подвальная | нж сталь | нж сталь | ГВС | Маты и плиты из минеральной ваты марки 75 | Маты и плиты из минеральной ваты марки 75
2 | 0.04 | 0.033 | Подвальная | нж сталь | нж сталь | ГВС | Маты и плиты из минеральной ваты марки 75 | Маты и плиты из минеральной ваты марки 75
16 | 0.04 | 0.027 | Подземная канальная | нж сталь | нж сталь | ГВС | Маты и плиты из минеральной ваты марки 75 | Маты и плиты из минеральной ваты марки 75
17 | 0.04 | 0.027 | Подземная канальная | нж сталь | нж сталь | ГВС | Маты и плиты из минеральной ваты марки 75 | Маты и плиты из минеральной ваты марки 75
15 | 0.04 | 0.027 | Подземная канальная | нж сталь | нж сталь | ГВС | Маты и плиты из минеральной ваты марки 75 | Маты и плиты из минеральной ваты марки 75
15 | 0.021 | 0.021 | Подземная канальная | нж сталь | нж сталь | ГВС | Маты и плиты из минеральной ваты марки 75 | Маты и плиты из минеральной ваты марки 75
72 | 0.021 | 0.021 | Подвальная | нж сталь | нж сталь | ГВС | Маты и плиты из минеральной ваты марки 75 | Маты и плиты из минеральной ваты марки 75
16 | 0.021 | 0.021 | Подземная канальная | нж сталь | нж сталь | ГВС | Маты и плиты из минеральной ваты марки 75 | Маты и плиты из минеральной ваты марки 75

## котельная №68
Длина участка, м | Внутpенний диаметp подающего тpубопpовода, м | Внутренний диаметр обратного трубопровода, м | Вид прокладки тепловой сети | Материал трубопровода подача | Материал трубопровода обратка | Назначение участка | Теплоизоляционный материал под.тр-да (1-39) | Теплоизоляционный материал обр.тр-да (1-39)
0.5 | 0.259 | 0.259 | Подземная канальная | сталь | сталь | Отопление | Маты и плиты из минеральной ваты марки 75 | Маты и плиты из минеральной ваты марки 75
31.5 | 0.259 | 0.259 | Подземная канальная | сталь | сталь | Отопление | Пенополиуретан | Пенополиуретан
16 | 0.259 | 0.259 | Подземная канальная | сталь | сталь | Отопление | Маты и плиты из минеральной ваты марки 75 | Маты и плиты из минеральной ваты марки 75
5 | 0.259 | 0.259 | Подземная канальная | сталь | сталь | Отопление | Маты и плиты из минеральной ваты марки 75 | Маты и плиты из минеральной ваты марки 75
26 | 0.259 | 0.259 | Подземная канальная | сталь | сталь | Отопление | Маты и плиты из минеральной ваты марки 75 | Маты и плиты из минеральной ваты марки 75
63.5 | 0.259 | 0.259 | Подземная канальная | сталь | сталь | Отопление | Стекловата марки 600 | Стекловата марки 600
9.6 | 0.259 | 0.259 | Подземная канальная | сталь | сталь | Отопление | Маты и плиты из минеральной ваты марки 75 | Маты и плиты из минеральной ваты марки 75
12 | 0.259 | 0.259 | Подземная канальная | сталь | сталь | Отопление | Маты и плиты из минеральной ваты марки 75 | Маты и плиты из минеральной ваты марки 75
2.7 | 0.259 | 0.259 | Подземная канальная | сталь | сталь | Отопление | Маты и плиты из минеральной ваты марки 75 | Маты и плиты из минеральной ваты марки 75
10 | 0.207 | 0.207 | Подземная канальная | сталь | сталь | Отопление | Маты и плиты из минеральной ваты марки 75 | Маты и плиты из минеральной ваты марки 75
50 | 0.207 | 0.207 | Подземная канальная | сталь | сталь | Отопление | Маты и плиты из минеральной ваты марки 75 | Маты и плиты из минеральной ваты марки 75
37 | 0.207 | 0.207 | Подземная канальная | сталь | сталь | Отопление | Пенополиуретан | Пенополиуретан
0.5 | 0.207 | 0.207 | Подземная канальная | сталь | сталь | Отопление | Маты и плиты из минеральной ваты марки 75 | Маты и плиты из минеральной ваты марки 75
55 | 0.207 | 0.207 | Подвальная | сталь | сталь | Отопление | Маты и плиты из минеральной ваты марки 75 | Маты и плиты из минеральной ваты марки 75
8.5 | 0.207 | 0.207 | Подземная канальная | сталь | сталь | Отопление | Маты и плиты из минеральной ваты марки 75 | Маты и плиты из минеральной ваты марки 75
0.5 | 0.207 | 0.207 | Подземная канальная | сталь | сталь | Отопление | Маты и плиты из минеральной ваты марки 75 | Маты и плиты из минеральной ваты марки 75
6.3 | 0.207 | 0.207 | Подземная канальная | сталь | сталь | Отопление | Пенополиуретан | Пенополиуретан
0.5 | 0.15 | 0.15 | Подземная канальная | сталь | сталь | Отопление | Маты и плиты из минеральной ваты марки 75 | Маты и плиты из минеральной ваты марки 75
1 | 0.15 | 0.15 | Подземная канальная | сталь | сталь | Отопление | Маты и плиты из минеральной ваты марки 75 | Маты и плиты из минеральной ваты марки 75
31.5 | 0.15 | 0.15 | Подвальная | сталь | сталь | Отопление | Маты и плиты из минеральной ваты марки 75 | Маты и плиты из минеральной ваты марки 75
24 | 0.15 | 0.15 | Подвальная | сталь | сталь | Отопление | Маты и плиты из минеральной ваты марки 75 | Маты и плиты из минеральной ваты марки 75
27 | 0.15 | 0.15 | Подвальная | сталь | сталь | Отопление | Маты и плиты из минеральной ваты марки 75 | Маты и плиты из минеральной ваты марки 75
0.5 | 0.15 | 0.15 | Подземная канальная | сталь | сталь | Отопление | Маты и плиты из минеральной ваты марки 75 | Маты и плиты из минеральной ваты марки 75
0.5 | 0.15 | 0.15 | Подземная канальная | сталь | сталь | Отопление | Маты и плиты из минеральной ваты марки 75 | Маты и плиты из минеральной ваты марки 75
44.5 | 0.15 | 0.15 | Подземная канальная | сталь | сталь | Отопление | Маты и плиты из минеральной ваты марки 75 | Маты и плиты из минеральной ваты марки 75
25 | 0.15 | 0.15 | Подземная канальная | сталь | сталь | Отопление | Маты и плиты из минеральной ваты марки 75 | Маты и плиты из минеральной ваты марки 75
39.6 | 0.15 | 0.15 | Подземная канальная | сталь | сталь | Отопление | Маты и плиты из минеральной ваты марки 75 | Маты и плиты из минеральной ваты марки 75
23 | 0.15 | 0.15 | Подвальная | сталь | сталь | Отопление | Маты и плиты из минеральной ваты марки 75 | Маты и плиты из минеральной ваты марки 75
44.7 | 0.15 | 0.15 | Подземная канальная | сталь | сталь | Отопление | Маты и плиты из минеральной ваты марки 75 | Маты и плиты из минеральной ваты марки 75
15.2 | 0.15 | 0.15 | Подземная канальная | сталь | сталь | Отопление | Пенополиуретан | Пенополиуретан
6 | 0.15 | 0.15 | Подвальная | сталь | сталь | Отопление | Маты и плиты из минеральной ваты марки 75 | Маты и плиты из минеральной ваты марки 75
11 | 0.15 | 0.15 | Подвальная | сталь | сталь | Отопление | Маты и плиты из минеральной ваты марки 75 | Маты и плиты из минеральной ваты марки 75
19 | 0.15 | 0.15 | Подвальная | сталь | сталь | Отопление | Маты и плиты из минеральной ваты марки 75 | Маты и плиты из минеральной ваты марки 75
13 | 0.15 | 0.15 | Подземная канальная | сталь | сталь | Отопление | Пенополиуретан в полиэтиленовой оболочке (заводское производство) | Пенополиуретан в полиэтиленовой оболочке (заводское производство)
14 | 0.15 | 0.15 | Подвальная | сталь | сталь | Отопление | Маты и плиты из минеральной ваты марки 75 | Маты и плиты из минеральной ваты марки 75
6 | 0.15 | 0.15 | Подвальная | сталь | сталь | Отопление | Маты и плиты из минеральной ваты марки 75 | Маты и плиты из минеральной ваты марки 75
6 | 0.15 | 0.15 | Подвальная | сталь | сталь | Отопление | Маты и плиты из минеральной ваты марки 75 | Маты и плиты из минеральной ваты марки 75
20 | 0.15 | 0.15 | Подземная канальная | сталь | сталь | Отопление | Маты и плиты из минеральной ваты марки 75 | Маты и плиты из минеральной ваты марки 75
16 | 0.15 | 0.15 | Подземная канальная | сталь | сталь | Отопление | Маты и плиты из минеральной ваты марки 75 | Маты и плиты из минеральной ваты марки 75
2.95 | 0.15 | 0.15 | Подземная канальная | сталь | сталь | Отопление | Пенополиуретан | Пенополиуретан
17 | 0.15 | 0.15 | Подвальная | сталь | сталь | Отопление | Маты и плиты из минеральной ваты марки 75 | Маты и плиты из минеральной ваты марки 75
3 | 0.15 | 0.15 | Подвальная | сталь | сталь | Отопление | Маты и плиты из минеральной ваты марки 75 | Маты и плиты из минеральной ваты марки 75
38.5 | 0.15 | 0.15 | Подземная канальная | сталь | сталь | Отопление | Маты и плиты из минеральной ваты марки 75 | Маты и плиты из минеральной ваты марки 75
0.5 | 0.15 | 0.15 | Подвальная | сталь | сталь | Отопление | Маты и плиты из минеральной ваты марки 75 | Маты и плиты из минеральной ваты марки 75
3.5 | 0.15 | 0.15 | Подземная канальная | сталь | сталь | Отопление | Пенополиуретан в полиэтиленовой оболочке (заводское производство) | Пенополиуретан в полиэтиленовой оболочке (заводское производство)
0.5 | 0.15 | 0.15 | Подземная канальная | сталь | сталь | Отопление | Маты и плиты из минеральной ваты марки 75 | Маты и плиты из минеральной ваты марки 75
30 | 0.15 | 0.15 | Подземная канальная | сталь | сталь | Отопление | Маты и плиты из минеральной ваты марки 75 | Маты и плиты из минеральной ваты марки 75
12.65 | 0.15 | 0.15 | Подземная канальная | сталь | сталь | Отопление | Пенополиуретан | Пенополиуретан
0.5 | 0.15 | 0.15 | Подвальная | сталь | сталь | Отопление | Маты и плиты из минеральной ваты марки 75 | Маты и плиты из минеральной ваты марки 75
18 | 0.15 | 0.15 | Подземная канальная | сталь | сталь | Отопление | Маты и плиты из минеральной ваты марки 75 | Маты и плиты из минеральной ваты марки 75
0.5 | 0.15 | 0.15 | Подвальная | сталь | сталь | Отопление | Маты и плиты из минеральной ваты марки 75 | Маты и плиты из минеральной ваты марки 75
0.5 | 0.15 | 0.15 | Подвальная | сталь | сталь | Отопление | Маты и плиты из минеральной ваты марки 75 | Маты и плиты из минеральной ваты марки 75
45 | 0.15 | 0.15 | Подвальная | сталь | сталь | Отопление | Маты и плиты из минеральной ваты марки 75 | Маты и плиты из минеральной ваты марки 75
1 | 0.15 | 0.15 | Подвальная | сталь | сталь | Отопление | Маты и плиты из минеральной ваты марки 75 | Маты и плиты из минеральной ваты марки 75
9 | 0.15 | 0.15 | Подвальная | сталь | сталь | Отопление | Маты и плиты из минеральной ваты марки 75 | Маты и плиты из минеральной ваты марки 75
0.5 | 0.15 | 0.15 | Подземная канальная | сталь | сталь | Отопление | Маты и плиты из минеральной ваты марки 75 | Маты и плиты из минеральной ваты марки 75
67 | 0.15 | 0.15 | Подземная канальная | сталь | сталь | Отопление | Пенополиуретан | Пенополиуретан
50.5 | 0.15 | 0.15 | Подземная канальная | сталь | сталь | Отопление | Пенополиуретан | Пенополиуретан
29 | 0.15 | 0.15 | Подземная канальная | сталь | сталь | Отопление | Маты и плиты из минеральной ваты марки 75 | Маты и плиты из минеральной ваты марки 75
15 | 0.15 | 0.15 | Подземная канальная | сталь | сталь | Отопление | Маты и плиты из минеральной ваты марки 75 | Маты и плиты из минеральной ваты марки 75
67 | 0.15 | 0.15 | Подвальная | сталь | сталь | Отопление | Маты и плиты из минеральной ваты марки 75 | Маты и плиты из минеральной ваты марки 75
11 | 0.15 | 0.15 | Подземная канальная | сталь | сталь | Отопление | Маты и плиты из минеральной ваты марки 75 | Маты и плиты из минеральной ваты марки 75
34.3 | 0.15 | 0.15 | Подземная канальная | сталь | сталь | Отопление | Пенополиуретан | Пенополиуретан
15.7 | 0.15 | 0.15 | Подземная канальная | сталь | сталь | Отопление
12 | 0.15 | 0.15 | Подземная канальная | сталь | сталь | Отопление | Маты и плиты из минеральной ваты марки 75 | Маты и плиты из минеральной ваты марки 75
20 | 0.15 | 0.15 | Подземная канальная | сталь | сталь | Отопление | Маты и плиты из минеральной ваты марки 75 | Маты и плиты из минеральной ваты марки 75
27 | 0.15 | 0.15 | Подвальная | сталь | сталь | Отопление | Маты и плиты из минеральной ваты марки 75 | Маты и плиты из минеральной ваты марки 75
31 | 0.15 | 0.15 | Подвальная | сталь | сталь | Отопление | Маты и плиты из минеральной ваты марки 75 | Маты и плиты из минеральной ваты марки 75
25 | 0.15 | 0.15 | Подземная канальная | сталь | сталь | Отопление | Пенополиуретан в полиэтиленовой оболочке (заводское производство) | Пенополиуретан в полиэтиленовой оболочке (заводское производство)
0.5 | 0.15 | 0.15 | Подземная канальная | сталь | сталь | Отопление | Маты и плиты из минеральной ваты марки 75 | Маты и плиты из минеральной ваты марки 75
5.4 | 0.15 | 0.15 | Подземная канальная | сталь | сталь | Отопление | Пенополиуретан в полиэтиленовой оболочке (заводское производство) | Пенополиуретан в полиэтиленовой оболочке (заводское производство)
0.5 | 0.15 | 0.15 | Подземная канальная | сталь | сталь | Отопление | Маты и плиты из минеральной ваты марки 75 | Маты и плиты из минеральной ваты марки 75
0.5 | 0.15 | 0.15 | Подземная канальная | сталь | сталь | Отопление | Пенополиуретан | Пенополиуретан
99.5 | 0.15 | 0.15 | Подземная канальная | сталь | сталь | Отопление | Пенополиуретан | Пенополиуретан
30 | 0.125 | 0.125 | Подземная канальная | сталь | сталь | Отопление | Маты и плиты из минеральной ваты марки 75 | Маты и плиты из минеральной ваты марки 75
54 | 0.125 | 0.125 | Подвальная | сталь | сталь | Отопление | Маты и плиты из минеральной ваты марки 75 | Маты и плиты из минеральной ваты марки 75
3 | 0.125 | 0.125 | Подземная канальная | сталь | сталь | Отопление | Маты и плиты из минеральной ваты марки 75 | Маты и плиты из минеральной ваты марки 75
32 | 0.125 | 0.125 | Подвальная | сталь | сталь | Отопление | Маты и плиты из минеральной ваты марки 75 | Маты и плиты из минеральной ваты марки 75
12 | 0.125 | 0.125 | Подвальная | сталь | сталь | Отопление | Маты и плиты из минеральной ваты марки 75 | Маты и плиты из минеральной ваты марки 75
69 | 0.125 | 0.125 | Подземная бесканальная | сталь | сталь | Отопление | Пенополиуретан | Пенополиуретан
17 | 0.125 | 0.125 | Подвальная | сталь | сталь | Отопление | Маты и плиты из минеральной ваты марки 75 | Маты и плиты из минеральной ваты марки 75
16 | 0.125 | 0.125 | Подземная канальная | сталь | сталь | Отопление | Маты и плиты из минеральной ваты марки 75 | Маты и плиты из минеральной ваты марки 75
31 | 0.125 | 0.125 | Подземная канальная | сталь | сталь | Отопление | Маты и плиты из минеральной ваты марки 75 | Маты и плиты из минеральной ваты марки 75
10 | 0.125 | 0.125 | Подвальная | сталь | сталь | Отопление | Маты и плиты из минеральной ваты марки 75 | Маты и плиты из минеральной ваты марки 75
1 | 0.1 | 0.1 | Подвальная | сталь | сталь | Отопление | Маты и плиты из минеральной ваты марки 75 | Маты и плиты из минеральной ваты марки 75
5 | 0.1 | 0.069 | Подземная канальная | нж сталь | нж сталь | ГВС | Маты и плиты из минеральной ваты марки 75 | Маты и плиты из минеральной ваты марки 75
5 | 0.1 | 0.1 | Подвальная | сталь | сталь | Отопление | Маты и плиты из минеральной ваты марки 75 | Маты и плиты из минеральной ваты марки 75
1 | 0.1 | 0.1 | Подвальная | сталь | сталь | Отопление | Маты и плиты из минеральной ваты марки 75 | Маты и плиты из минеральной ваты марки 75
7 | 0.1 | 0.1 | Подземная канальная | сталь | сталь | Отопление | Маты и плиты из минеральной ваты марки 75 | Маты и плиты из минеральной ваты марки 75
6 | 0.1 | 0.1 | Подземная канальная | сталь | сталь | Отопление | Маты и плиты из минеральной ваты марки 75 | Маты и плиты из минеральной ваты марки 75
0.5 | 0.1 | 0.1 | Подземная канальная | сталь | сталь | Отопление | Маты и плиты из минеральной ваты марки 75 | Маты и плиты из минеральной ваты марки 75
42 | 0.1 | 0.1 | Подвальная | сталь | сталь | Отопление | Маты и плиты из минеральной ваты марки 75 | Маты и плиты из минеральной ваты марки 75
5 | 0.1 | 0.1 | Подвальная | сталь | сталь | Отопление | Маты и плиты из минеральной ваты марки 75 | Маты и плиты из минеральной ваты марки 75
2 | 0.1 | 0.1 | Подвальная | сталь | сталь | Отопление | Маты и плиты из минеральной ваты марки 75 | Маты и плиты из минеральной ваты марки 75
15 | 0.1 | 0.1 | Подземная канальная | сталь | сталь | Отопление | Маты и плиты из минеральной ваты марки 75 | Маты и плиты из минеральной ваты марки 75
43 | 0.1 | 0.1 | Подвальная | сталь | сталь | Отопление | Маты и плиты из минеральной ваты марки 75 | Маты и плиты из минеральной ваты марки 75
20 | 0.1 | 0.1 | Подземная канальная | сталь | сталь | Отопление | Маты и плиты из минеральной ваты марки 75 | Маты и плиты из минеральной ваты марки 75
15 | 0.1 | 0.1 | Подземная канальная | сталь | сталь | Отопление | Маты и плиты из минеральной ваты марки 75 | Маты и плиты из минеральной ваты марки 75
38.5 | 0.1 | 0.1 | Подвальная | сталь | сталь | Отопление | Маты и плиты из минеральной ваты марки 75 | Маты и плиты из минеральной ваты марки 75
17 | 0.1 | 0.1 | Подземная канальная | сталь | сталь | Отопление | Маты и плиты из минеральной ваты марки 75 | Маты и плиты из минеральной ваты марки 75
5.1 | 0.1 | 0.1 | Подземная канальная | сталь | сталь | Отопление | Маты и плиты из минеральной ваты марки 75 | Маты и плиты из минеральной ваты марки 75
43.9 | 0.1 | 0.1 | Подземная канальная | сталь | сталь | Отопление | Маты и плиты из минеральной ваты марки 75 | Маты и плиты из минеральной ваты марки 75
4.2 | 0.1 | 0.1 | Подземная канальная | сталь | сталь | Отопление | Пенополиуретан в полиэтиленовой оболочке (заводское производство) | Пенополиуретан в полиэтиленовой оболочке (заводское производство)
14 | 0.1 | 0.1 | Подвальная | сталь | сталь | Отопление | Маты и плиты из минеральной ваты марки 75 | Маты и плиты из минеральной ваты марки 75
10 | 0.1 | 0.1 | Подвальная | сталь | сталь | Отопление | Маты и плиты из минеральной ваты марки 75 | Маты и плиты из минеральной ваты марки 75
0.5 | 0.1 | 0.1 | Подземная канальная | сталь | сталь | Отопление | Маты и плиты из минеральной ваты марки 75 | Маты и плиты из минеральной ваты марки 75
33.7 | 0.1 | 0.1 | Подземная канальная | сталь | сталь | Отопление | Маты и плиты из минеральной ваты марки 75 | Маты и плиты из минеральной ваты марки 75
24 | 0.1 | 0.1 | Подвальная | сталь | сталь | Отопление | Маты и плиты из минеральной ваты марки 75 | Маты и плиты из минеральной ваты марки 75
0.5 | 0.1 | 0.1 | Подвальная | сталь | сталь | Отопление | Маты и плиты из минеральной ваты марки 75 | Маты и плиты из минеральной ваты марки 75
7 | 0.1 | 0.1 | Подвальная | сталь | сталь | Отопление | Маты и плиты из минеральной ваты марки 75 | Маты и плиты из минеральной ваты марки 75
16 | 0.1 | 0.069 | Подземная канальная | нж сталь | нж сталь | ГВС | Маты и плиты из минеральной ваты марки 75 | Маты и плиты из минеральной ваты марки 75
7 | 0.1 | 0.1 | Подвальная | сталь | сталь | Отопление | Маты и плиты из минеральной ваты марки 75 | Маты и плиты из минеральной ваты марки 75
14 | 0.1 | 0.069 | Подвальная | нж сталь | нж сталь | ГВС | Маты и плиты из минеральной ваты марки 75 | Маты и плиты из минеральной ваты марки 75
0.5 | 0.1 | 0.1 | Подземная канальная | сталь | сталь | Отопление | Маты и плиты из минеральной ваты марки 75 | Маты и плиты из минеральной ваты марки 75
21.5 | 0.1 | 0.1 | Подземная канальная | сталь | сталь | Отопление | Маты и плиты из минеральной ваты марки 75 | Маты и плиты из минеральной ваты марки 75
5.5 | 0.1 | 0.1 | Подвальная | сталь | сталь | Отопление | Маты и плиты из минеральной ваты марки 75 | Маты и плиты из минеральной ваты марки 75
0.5 | 0.1 | 0.1 | Подземная канальная | сталь | сталь | Отопление | Маты и плиты из минеральной ваты марки 75 | Маты и плиты из минеральной ваты марки 75
8 | 0.1 | 0.1 | Подземная канальная | сталь | сталь | Отопление | Маты и плиты из минеральной ваты марки 75 | Маты и плиты из минеральной ваты марки 75
14 | 0.1 | 0.069 | Подземная канальная | нж сталь | нж сталь | ГВС | Маты и плиты из минеральной ваты марки 75 | Маты и плиты из минеральной ваты марки 75
16 | 0.1 | 0.1 | Подземная канальная | сталь | сталь | Отопление | Пенополиуретан | Пенополиуретан
0.5 | 0.1 | 0.1 | Подвальная | сталь | сталь | Отопление | Маты и плиты из минеральной ваты марки 75 | Маты и плиты из минеральной ваты марки 75
7 | 0.1 | 0.1 | Подвальная | сталь | сталь | Отопление | Маты и плиты из минеральной ваты марки 75 | Маты и плиты из минеральной ваты марки 75
26 | 0.1 | 0.069 | Подземная канальная | нж сталь | нж сталь | ГВС | Маты и плиты из минеральной ваты марки 75 | Маты и плиты из минеральной ваты марки 75
10 | 0.1 | 0.1 | Подвальная | сталь | сталь | Отопление | Маты и плиты из минеральной ваты марки 75 | Маты и плиты из минеральной ваты марки 75
0.5 | 0.1 | 0.1 | Подвальная | сталь | сталь | Отопление | Маты и плиты из минеральной ваты марки 75 | Маты и плиты из минеральной ваты марки 75
42.5 | 0.1 | 0.1 | Подвальная | сталь | сталь | Отопление | Маты и плиты из минеральной ваты марки 75 | Маты и плиты из минеральной ваты марки 75
9 | 0.1 | 0.1 | Подвальная | сталь | сталь | Отопление | Маты и плиты из минеральной ваты марки 75 | Маты и плиты из минеральной ваты марки 75
39 | 0.1 | 0.1 | Подвальная | сталь | сталь | Отопление | Маты и плиты из минеральной ваты марки 75 | Маты и плиты из минеральной ваты марки 75
7 | 0.1 | 0.1 | Подвальная | сталь | сталь | Отопление | Маты и плиты из минеральной ваты марки 75 | Маты и плиты из минеральной ваты марки 75
0.5 | 0.1 | 0.1 | Подвальная | сталь | сталь | Отопление | Маты и плиты из минеральной ваты марки 75 | Маты и плиты из минеральной ваты марки 75
0.5 | 0.1 | 0.1 | Подземная канальная | сталь | сталь | Отопление | Маты и плиты из минеральной ваты марки 75 | Маты и плиты из минеральной ваты марки 75
15 | 0.1 | 0.069 | Подземная канальная | нж сталь | нж сталь | ГВС | Пенополиуретан | Пенополиуретан
3 | 0.1 | 0.069 | Подвальная | нж сталь | нж сталь | ГВС | Маты и плиты из минеральной ваты марки 75 | Маты и плиты из минеральной ваты марки 75
10 | 0.1 | 0.1 | Подвальная | сталь | сталь | Отопление | Маты и плиты из минеральной ваты марки 75 | Маты и плиты из минеральной ваты марки 75
5 | 0.1 | 0.1 | Подвальная | сталь | сталь | Отопление | Маты и плиты из минеральной ваты марки 75 | Маты и плиты из минеральной ваты марки 75
7 | 0.1 | 0.1 | Подземная канальная | сталь | сталь | Отопление | Маты и плиты из минеральной ваты марки 75 | Маты и плиты из минеральной ваты марки 75
5 | 0.1 | 0.1 | Подвальная | сталь | сталь | Отопление | Маты и плиты из минеральной ваты марки 75 | Маты и плиты из минеральной ваты марки 75
45 | 0.1 | 0.1 | Подвальная | сталь | сталь | Отопление | Маты и плиты из минеральной ваты марки 75 | Маты и плиты из минеральной ваты марки 75
17 | 0.082 | 0.082 | Подземная канальная | сталь | сталь | Отопление | Маты и плиты из минеральной ваты марки 75 | Маты и плиты из минеральной ваты марки 75
17 | 0.082 | 0.05 | Подземная канальная | нж сталь | нж сталь | ГВС | Пенополиуретан | Пенополиуретан
12 | 0.082 | 0.05 | Подвальная | нж сталь | нж сталь | ГВС | Пенополиуретан | Пенополиуретан
1 | 0.082 | 0.082 | Подвальная | сталь | сталь | Отопление | Маты и плиты из минеральной ваты марки 75 | Маты и плиты из минеральной ваты марки 75
2 | 0.082 | 0.082 | Подвальная | сталь | сталь | Отопление | Маты и плиты из минеральной ваты марки 75 | Маты и плиты из минеральной ваты марки 75
0.5 | 0.082 | 0.05 | Подземная канальная | нж сталь | нж сталь | ГВС | Пенополиуретан | Пенополиуретан
10 | 0.082 | 0.082 | Подвальная | сталь | сталь | Отопление | Маты и плиты из минеральной ваты марки 75 | Маты и плиты из минеральной ваты марки 75
4 | 0.082 | 0.082 | Подвальная | сталь | сталь | Отопление | Маты и плиты из минеральной ваты марки 75 | Маты и плиты из минеральной ваты марки 75
1 | 0.082 | 0.082 | Подвальная | сталь | сталь | Отопление | Маты и плиты из минеральной ваты марки 75 | Маты и плиты из минеральной ваты марки 75
28 | 0.082 | 0.082 | Подземная канальная | сталь | сталь | Отопление | Маты и плиты из минеральной ваты марки 75 | Маты и плиты из минеральной ваты марки 75
7.3 | 0.082 | 0.082 | Подвальная | сталь | сталь | Отопление | Маты и плиты из минеральной ваты марки 75 | Маты и плиты из минеральной ваты марки 75
0.4 | 0.082 | 0.05 | Подвальная | нж сталь | нж сталь | ГВС | Маты и плиты из минеральной ваты марки 75 | Маты и плиты из минеральной ваты марки 75
48 | 0.082 | 0.082 | Подвальная | сталь | сталь | Отопление | Маты и плиты из минеральной ваты марки 75 | Маты и плиты из минеральной ваты марки 75
0.5 | 0.082 | 0.082 | Подземная канальная | сталь | сталь | Отопление | Маты и плиты из минеральной ваты марки 75 | Маты и плиты из минеральной ваты марки 75
5.5 | 0.082 | 0.082 | Подземная канальная | сталь | сталь | Отопление | Маты и плиты из минеральной ваты марки 75 | Маты и плиты из минеральной ваты марки 75
120 | 0.082 | 0.05 | Подземная канальная | нж сталь | нж сталь | ГВС | Маты и плиты из минеральной ваты марки 75 | Маты и плиты из минеральной ваты марки 75
5 | 0.082 | 0.082 | Подвальная | сталь | сталь | Отопление | Маты и плиты из минеральной ваты марки 75 | Маты и плиты из минеральной ваты марки 75
29 | 0.082 | 0.082 | Подземная канальная | сталь | сталь | Отопление | Маты и плиты из минеральной ваты марки 75 | Маты и плиты из минеральной ваты марки 75
14 | 0.082 | 0.082 | Подвальная | сталь | сталь | Отопление | Маты и плиты из минеральной ваты марки 75 | Маты и плиты из минеральной ваты марки 75
46.3 | 0.082 | 0.082 | Подземная канальная | сталь | сталь | Отопление | Маты и плиты из минеральной ваты марки 75 | Маты и плиты из минеральной ваты марки 75
0.5 | 0.082 | 0.082 | Подземная канальная | сталь | сталь | Отопление | Маты и плиты из минеральной ваты марки 75 | Маты и плиты из минеральной ваты марки 75
5 | 0.082 | 0.082 | Подвальная | сталь | сталь | Отопление | Маты и плиты из минеральной ваты марки 75 | Маты и плиты из минеральной ваты марки 75
52 | 0.082 | 0.082 | Подвальная | сталь | сталь | Отопление | Маты и плиты из минеральной ваты марки 75 | Маты и плиты из минеральной ваты марки 75
22.5 | 0.069 | 0.069 | Подземная канальная | сталь | сталь | Отопление | Пенополиуретан | Пенополиуретан
8 | 0.069 | 0.069 | Подземная канальная | сталь | сталь | Отопление | Маты и плиты из минеральной ваты марки 75 | Маты и плиты из минеральной ваты марки 75
2 | 0.069 | 0.04 | Подвальная | нж сталь | нж сталь | ГВС | Маты и плиты из минеральной ваты марки 75 | Маты и плиты из минеральной ваты марки 75
3 | 0.069 | 0.069 | Подвальная | сталь | сталь | Отопление | Маты и плиты из минеральной ваты марки 75 | Маты и плиты из минеральной ваты марки 75
75 | 0.069 | 0.069 | Подвальная | сталь | сталь | Отопление | Маты и плиты из минеральной ваты марки 75 | Маты и плиты из минеральной ваты марки 75
7 | 0.069 | 0.05 | Подвальная | нж сталь | нж сталь | ГВС | Маты и плиты из минеральной ваты марки 75 | Маты и плиты из минеральной ваты марки 75
0.5 | 0.069 | 0.069 | Подземная канальная | сталь | сталь | Отопление | Маты и плиты из минеральной ваты марки 75 | Маты и плиты из минеральной ваты марки 75
8 | 0.069 | 0.069 | Подземная канальная | сталь | сталь | Отопление | Маты и плиты из минеральной ваты марки 75 | Маты и плиты из минеральной ваты марки 75
2 | 0.069 | 0.05 | Подвальная | нж сталь | нж сталь | ГВС | Маты и плиты из минеральной ваты марки 75 | Маты и плиты из минеральной ваты марки 75
1 | 0.069 | 0.05 | Подземная канальная | нж сталь | нж сталь | ГВС | Маты и плиты из минеральной ваты марки 75 | Маты и плиты из минеральной ваты марки 75
0.5 | 0.069 | 0.069 | Подвальная | сталь | сталь | Отопление | Маты и плиты из минеральной ваты марки 75 | Маты и плиты из минеральной ваты марки 75
67 | 0.05 | 0.033 | Подвальная | нж сталь | нж сталь | ГВС | Пенополиуретан в оцинкованной оболочке (заводское производство) | Маты и плиты из минеральной ваты марки 75
2.5 | 0.05 | 0.027 | Подвальная | нж сталь | нж сталь | ГВС | Маты и плиты из минеральной ваты марки 75 | Маты и плиты из минеральной ваты марки 75
3.6 | 0.05 | 0.05 | Подземная канальная | сталь | сталь | Отопление | Стекловата марки 600 | Стекловата марки 600
52 | 0.05 | 0.033 | Подвальная | нж сталь | нж сталь | ГВС | Пенополиуретан в оцинкованной оболочке (заводское производство) | Пенополиуретан в оцинкованной оболочке (заводское производство)
15.4 | 0.05 | 0.05 | Подземная канальная | сталь | сталь | Отопление | Пенополиуретан в полиэтиленовой оболочке (заводское производство) | Пенополиуретан в полиэтиленовой оболочке (заводское производство)
1.35 | 0.05 | 0.05 | Подземная канальная | сталь | сталь | Отопление | Пенополиуретан | Пенополиуретан
19 | 0.05 | 0.05 | Подземная канальная | сталь | сталь | Отопление | Маты и плиты из минеральной ваты марки 75 | Маты и плиты из минеральной ваты марки 75
35 | 0.05 | 0.05 | Подвальная | сталь | сталь | Отопление | Маты и плиты из минеральной ваты марки 75 | Маты и плиты из минеральной ваты марки 75
26 | 0.05 | 0.033 | Подвальная | нж сталь | нж сталь | ГВС | Пенополиуретан в оцинкованной оболочке (заводское производство) | Пенополиуретан в оцинкованной оболочке (заводское производство)
8.2 | 0.05 | 0.05 | Подземная канальная | сталь | сталь | Отопление | Маты и плиты из минеральной ваты марки 75 | Маты и плиты из минеральной ваты марки 75
0.5 | 0.05 | 0.05 | Подземная канальная | сталь | сталь | Отопление | Маты и плиты из минеральной ваты марки 75 | Маты и плиты из минеральной ваты марки 75
12 | 0.05 | 0.033 | Подвальная | нж сталь | нж сталь | ГВС | Пенополиуретан в оцинкованной оболочке (заводское производство) | Пенополиуретан в оцинкованной оболочке (заводское производство)
44.7 | 0.05 | 0.027 | Подземная канальная | нж сталь | нж сталь | ГВС | Пенополиуретан | Пенополиуретан
15 | 0.05 | 0.033 | Подземная канальная | нж сталь | нж сталь | ГВС | Маты и плиты из минеральной ваты марки 75 | Пенополиуретан в оцинкованной оболочке (заводское производство)
7 | 0.05 | 0.027 | Подземная канальная | нж сталь | нж сталь | ГВС | Пенополиуретан | Пенополиуретан
5.4 | 0.05 | 0.05 | Подземная бесканальная | сталь | сталь | Отопление | Пенополиуретан в полиэтиленовой оболочке (заводское производство) | Пенополиуретан в полиэтиленовой оболочке (заводское производство)
28 | 0.05 | 0.027 | Подвальная | нж сталь | нж сталь | ГВС | Маты и плиты из минеральной ваты марки 75 | Маты и плиты из минеральной ваты марки 75
0.5 | 0.05 | 0.05 | Подземная канальная | сталь | сталь | Отопление | Маты и плиты из минеральной ваты марки 75 | Маты и плиты из минеральной ваты марки 75
2.5 | 0.05 | 0.05 | Подземная канальная | сталь | сталь | Отопление | Маты и плиты из минеральной ваты марки 75 | Маты и плиты из минеральной ваты марки 75
5 | 0.05 | 0.05 | Подземная канальная | сталь | сталь | Отопление | Пенополиуретан | Пенополиуретан
1 | 0.05 | 0.05 | Подземная канальная | сталь | сталь | Отопление | Маты и плиты из минеральной ваты марки 75 | Маты и плиты из минеральной ваты марки 75
14 | 0.05 | 0.05 | Подземная канальная | сталь | сталь | Отопление | Маты и плиты из минеральной ваты марки 75 | Маты и плиты из минеральной ваты марки 75
0.5 | 0.05 | 0.027 | Подвальная | нж сталь | нж сталь | ГВС | Маты и плиты из минеральной ваты марки 75 | Маты и плиты из минеральной ваты марки 75
0.5 | 0.05 | 0.027 | Подвальная | нж сталь | нж сталь | ГВС | Маты и плиты из минеральной ваты марки 75 | Маты и плиты из минеральной ваты марки 75
0.5 | 0.05 | 0.027 | Подвальная | нж сталь | нж сталь | ГВС | Маты и плиты из минеральной ваты марки 75 | Маты и плиты из минеральной ваты марки 75
3 | 0.05 | 0.027 | Подземная бесканальная | нж сталь | нж сталь | ГВС | Маты и плиты из минеральной ваты марки 75 | Маты и плиты из минеральной ваты марки 75
0.5 | 0.05 | 0.027 | Подземная канальная | нж сталь | нж сталь | ГВС | Маты и плиты из минеральной ваты марки 75 | Маты и плиты из минеральной ваты марки 75
63.5 | 0.05 | 0.027 | Подземная канальная | нж сталь | нж сталь | ГВС | Маты и плиты из минеральной ваты марки 75 | Маты и плиты из минеральной ваты марки 75
72 | 0.05 | 0.027 | Подвальная | нж сталь | нж сталь | ГВС | Маты и плиты из минеральной ваты марки 75 | Маты и плиты из минеральной ваты марки 75
42 | 0.05 | 0.027 | Подземная канальная | нж сталь | нж сталь | ГВС | Маты и плиты из минеральной ваты марки 75 | Маты и плиты из минеральной ваты марки 75
39 | 0.05 | 0.05 | Подвальная | сталь | сталь | Отопление | Маты и плиты из минеральной ваты марки 75 | Маты и плиты из минеральной ваты марки 75
27 | 0.027 | 0.027 | Подземная канальная | сталь | сталь | Отопление | Маты и плиты из минеральной ваты марки 75 | Маты и плиты из минеральной ваты марки 75
3 | 0.027 | 0.027 | Подвальная | сталь | сталь | Отопление | Маты и плиты из минеральной ваты марки 75 | Маты и плиты из минеральной ваты марки 75

## котельная №71 с учетом всех ЦТП
Длина участка, м | Внутpенний диаметp подающего тpубопpовода, м | Внутренний диаметр обратного трубопровода, м | Вид прокладки тепловой сети | Материал трубопровода подача | Материал трубопровода обратка | Назначение участка | Теплоизоляционный материал под.тр-да (1-39) | Теплоизоляционный материал обр.тр-да (1-39)
120 | 0.804 | 0.804 | Надземная | сталь | сталь | Теплоноситель | Маты и плиты из минеральной ваты марки 75 | Маты и плиты из минеральной ваты марки 75
25 | 0.804 | 0.804 | Надземная | сталь | сталь | Теплоноситель | Маты и плиты из минеральной ваты марки 75 | Маты и плиты из минеральной ваты марки 75
6 | 0.804 | 0.804 | Надземная | сталь | сталь | Теплоноситель | Маты и плиты из минеральной ваты марки 75 | Маты и плиты из минеральной ваты марки 75
443.14 | 0.804 | 0.804 | Надземная | сталь | сталь | Теплоноситель | Маты и плиты из минеральной ваты марки 75 | Маты и плиты из минеральной ваты марки 75
51 | 0.804 | 0.804 | Подземная канальная | сталь | сталь | Теплоноситель | Маты и плиты из минеральной ваты марки 75 | Маты и плиты из минеральной ваты марки 75
58 | 0.804 | 0.804 | Подземная канальная | сталь | сталь | Теплоноситель | Маты и плиты из минеральной ваты марки 75 | Маты и плиты из минеральной ваты марки 75
1968 | 0.804 | 0.804 | Надземная | сталь | сталь | Теплоноситель | Маты и плиты из минеральной ваты марки 75 | Маты и плиты из минеральной ваты марки 75
12 | 0.804 | 0.804 | Надземная | сталь | сталь | Теплоноситель | Маты и плиты из минеральной ваты марки 75 | Маты и плиты из минеральной ваты марки 75
31.4 | 0.616 | 0.616 | Подземная канальная | сталь | сталь | Теплоноситель | Маты и плиты из минеральной ваты марки 75 | Маты и плиты из минеральной ваты марки 75
7.4 | 0.616 | 0.616 | Подземная канальная | сталь | сталь | Теплоноситель | Маты и плиты из минеральной ваты марки 75 | Маты и плиты из минеральной ваты марки 75
63 | 0.616 | 0.616 | Подземная канальная | сталь | сталь | Теплоноситель | Маты и плиты из минеральной ваты марки 75 | Маты и плиты из минеральной ваты марки 75
26 | 0.616 | 0.616 | Подземная канальная | сталь | сталь | Теплоноситель | Маты и плиты из минеральной ваты марки 75 | Маты и плиты из минеральной ваты марки 75
253 | 0.616 | 0.616 | Подземная канальная | сталь | сталь | Теплоноситель | Маты и плиты из минеральной ваты марки 75 | Маты и плиты из минеральной ваты марки 75
27.6 | 0.616 | 0.616 | Подземная канальная | сталь | сталь | Теплоноситель | Маты и плиты из минеральной ваты марки 75 | Маты и плиты из минеральной ваты марки 75
46.9 | 0.616 | 0.616 | Подземная канальная | сталь | сталь | Теплоноситель | Маты и плиты из минеральной ваты марки 75 | Маты и плиты из минеральной ваты марки 75
24.6 | 0.616 | 0.616 | Подземная канальная | сталь | сталь | Теплоноситель | Маты и плиты из минеральной ваты марки 75 | Маты и плиты из минеральной ваты марки 75
140.1 | 0.616 | 0.616 | Подземная канальная | сталь | сталь | Теплоноситель | Маты и плиты из минеральной ваты марки 75 | Маты и плиты из минеральной ваты марки 75
142.6 | 0.616 | 0.616 | Подземная канальная | сталь | сталь | Теплоноситель | Маты и плиты из минеральной ваты марки 75 | Маты и плиты из минеральной ваты марки 75
15.8 | 0.614 | 0.614 | Подземная канальная | сталь | сталь | Теплоноситель | Маты и плиты из минеральной ваты марки 75 | Маты и плиты из минеральной ваты марки 75
0.5 | 0.614 | 0.614 | Подземная канальная | сталь | сталь | Теплоноситель | Стекловата марки 600 | Стекловата марки 600
1 | 0.614 | 0.614 | Подземная канальная | сталь | сталь | Теплоноситель
138.24 | 0.614 | 0.614 | Подземная канальная | сталь | сталь | Теплоноситель | Маты и плиты из минеральной ваты марки 75 | Маты и плиты из минеральной ваты марки 75
80 | 0.614 | 0.614 | Подземная канальная | сталь | сталь | Теплоноситель | Маты и плиты из минеральной ваты марки 75 | Маты и плиты из минеральной ваты марки 75
36 | 0.614 | 0.614 | Подземная канальная | сталь | сталь | Теплоноситель | Маты и плиты из минеральной ваты марки 75 | Маты и плиты из минеральной ваты марки 75
15.4 | 0.614 | 0.614 | Подземная канальная | сталь | сталь | Теплоноситель | Стекловата марки 600 | Стекловата марки 600
62.9 | 0.614 | 0.614 | Подземная бесканальная | сталь | сталь | Теплоноситель | Пенополиуретан в полиэтиленовой оболочке (заводское производство) | Пенополиуретан в полиэтиленовой оболочке (заводское производство)
357.9 | 0.614 | 0.614 | Надземная | сталь | сталь | Теплоноситель | Маты и плиты из минеральной ваты марки 75 | Маты и плиты из минеральной ваты марки 75
301.3 | 0.614 | 0.614 | Подземная канальная | сталь | сталь | Теплоноситель | Маты и плиты из минеральной ваты марки 75 | Маты и плиты из минеральной ваты марки 75
83.7 | 0.614 | 0.614 | Подземная бесканальная | сталь | сталь | Теплоноситель | Пенополиуретан в полиэтиленовой оболочке (заводское производство) | Пенополиуретан в полиэтиленовой оболочке (заводское производство)
5.2 | 0.614 | 0.614 | Надземная | сталь | сталь | Теплоноситель | Пенополиуретан в оцинкованной оболочке (скорлупы) | Пенополиуретан в оцинкованной оболочке (скорлупы)
11.6 | 0.614 | 0.614 | Подземная канальная | сталь | сталь б/у | Теплоноситель
125.3 | 0.614 | 0.614 | Подземная бесканальная | сталь | сталь | Теплоноситель | Пенополиуретан в полиэтиленовой оболочке (заводское производство) | Пенополиуретан в полиэтиленовой оболочке (заводское производство)
20 | 0.614 | 0.614 | Подземная канальная | сталь | сталь | Теплоноситель | Маты и плиты из минеральной ваты марки 75 | Маты и плиты из минеральной ваты марки 75
21 | 0.517 | 0.517 | Подземная канальная | сталь | сталь | Теплоноситель | Маты и плиты из минеральной ваты марки 75 | Маты и плиты из минеральной ваты марки 75
1 | 0.517 | 0.517 | Подземная канальная | сталь | сталь | Теплоноситель | Маты и плиты из минеральной ваты марки 75 | Маты и плиты из минеральной ваты марки 75
77.35 | 0.515 | 0.515 | Подземная канальная | сталь | сталь | Теплоноситель | Пенополиуретан | Пенополиуретан
0.5 | 0.515 | 0.515 | Подземная канальная | сталь | сталь | Теплоноситель | Маты и плиты из минеральной ваты марки 75 | Маты и плиты из минеральной ваты марки 75
30 | 0.515 | 0.515 | Подземная канальная | сталь | сталь | Теплоноситель | Маты и плиты из минеральной ваты марки 75 | Маты и плиты из минеральной ваты марки 75
260 | 0.515 | 0.515 | Подземная канальная | сталь | сталь | Теплоноситель | Маты и плиты из минеральной ваты марки 75 | Маты и плиты из минеральной ваты марки 75
142.15 | 0.515 | 0.614 | Подземная канальная | сталь | сталь | Теплоноситель | Маты и плиты из минеральной ваты марки 75 | Маты и плиты из минеральной ваты марки 75
23 | 0.515 | 0.515 | Подземная канальная | сталь | сталь | Теплоноситель | Маты и плиты из минеральной ваты марки 75 | Маты и плиты из минеральной ваты марки 75
209 | 0.515 | 0.515 | Подземная канальная | сталь | сталь | Теплоноситель | Маты и плиты из минеральной ваты марки 75 | Маты и плиты из минеральной ваты марки 75
86.1 | 0.515 | 0.515 | Подземная канальная | сталь | сталь | Теплоноситель | Маты и плиты из минеральной ваты марки 75 | Маты и плиты из минеральной ваты марки 75
257 | 0.515 | 0.515 | Подземная канальная | сталь | сталь | Теплоноситель | Маты и плиты из минеральной ваты марки 75 | Маты и плиты из минеральной ваты марки 75
22.5 | 0.515 | 0.515 | Подземная канальная | сталь | сталь | Теплоноситель | Маты и плиты из минеральной ваты марки 75 | Маты и плиты из минеральной ваты марки 75
43 | 0.515 | 0.515 | Надземная | сталь | сталь | Теплоноситель | Маты и плиты из минеральной ваты марки 75 | Маты и плиты из минеральной ваты марки 75
47 | 0.515 | 0.515 | Подземная канальная | сталь | сталь | Теплоноситель | Маты и плиты из минеральной ваты марки 75 | Маты и плиты из минеральной ваты марки 75
90 | 0.515 | 0.515 | Подземная канальная | сталь | сталь | Теплоноситель | Стекловата марки 600 | Стекловата марки 600
93.5 | 0.515 | 0.515 | Подземная канальная | сталь | сталь | Теплоноситель | Стекловата марки 600 | Стекловата марки 600
18 | 0.515 | 0.515 | Подземная канальная | сталь | сталь | Теплоноситель | Стекловата марки 600 | Стекловата марки 600
6 | 0.515 | 0.515 | Надземная | сталь | сталь | Теплоноситель | Маты и плиты из минеральной ваты марки 75 | Маты и плиты из минеральной ваты марки 75
0.5 | 0.414 | 0.414 | Подземная канальная | сталь | сталь | Отопление | Пенополиуретан в полиэтиленовой оболочке (заводское производство) | Пенополиуретан в полиэтиленовой оболочке (заводское производство)
47.1 | 0.414 | 0.414 | Подземная бесканальная | сталь | сталь | Теплоноситель | Пенополиуретан | Пенополиуретан
132 | 0.414 | 0.414 | Подземная канальная | сталь | сталь | Теплоноситель | Пенополиуретан в полиэтиленовой оболочке (заводское производство) | Пенополиуретан в полиэтиленовой оболочке (заводское производство)
0.7 | 0.414 | 0.414 | Подземная канальная | сталь | сталь | Теплоноситель | Маты и плиты из минеральной ваты марки 75 | Маты и плиты из минеральной ваты марки 75
52.3 | 0.414 | 0.414 | Подвальная | сталь | сталь | Теплоноситель | Маты и плиты из минеральной ваты марки 75 | Маты и плиты из минеральной ваты марки 75
1 | 0.414 | 0.414 | Подземная канальная | сталь | сталь | Отопление | Пенополиуретан в полиэтиленовой оболочке (заводское производство) | Пенополиуретан в полиэтиленовой оболочке (заводское производство)
95 | 0.414 | 0.414 | Подземная канальная | сталь | сталь | Теплоноситель | Маты и плиты из минеральной ваты марки 75 | Маты и плиты из минеральной ваты марки 75
36.15 | 0.414 | 0.414 | Подземная бесканальная | сталь | сталь | Теплоноситель | Пенополиуретан в полиэтиленовой оболочке (заводское производство) | Пенополиуретан в полиэтиленовой оболочке (заводское производство)
22.4 | 0.414 | 0.414 | Подземная канальная | сталь | сталь | Теплоноситель | Маты и плиты из минеральной ваты марки 75 | Пенополиуретан в полиэтиленовой оболочке (заводское производство)
2 | 0.414 | 0.414 | Подземная канальная | сталь | сталь | Отопление | Пенополиуретан в полиэтиленовой оболочке (заводское производство) | Пенополиуретан в полиэтиленовой оболочке (заводское производство)
2.2 | 0.414 | 0.414 | Подземная канальная | сталь | сталь | Отопление | Стекловата марки 600 | Пенополиуретан в полиэтиленовой оболочке (заводское производство)
107 | 0.414 | 0.414 | Подземная канальная | сталь | сталь | Теплоноситель | Маты и плиты из минеральной ваты марки 75 | Маты и плиты из минеральной ваты марки 75
2 | 0.414 | 0.414 | Подземная канальная | сталь | сталь | Отопление | Стекловата марки 600 | Стекловата марки 600
63.7 | 0.414 | 0.414 | Подземная канальная | сталь | сталь | Теплоноситель | Маты и плиты из минеральной ваты марки 75 | Маты и плиты из минеральной ваты марки 75
64.2 | 0.414 | 0.414 | Подземная канальная | сталь | сталь | Теплоноситель | Маты и плиты из минеральной ваты марки 75 | Маты и плиты из минеральной ваты марки 75
110 | 0.414 | 0.414 | Подземная канальная | сталь | сталь | Теплоноситель | Пенополиуретан в полиэтиленовой оболочке (заводское производство) | Пенополиуретан в полиэтиленовой оболочке (заводское производство)
55 | 0.408 | 0.408 | Подземная канальная | сталь | сталь | Теплоноситель | Маты и плиты из минеральной ваты марки 75 | Маты и плиты из минеральной ваты марки 75
64.5 | 0.408 | 0.408 | Подземная канальная | сталь | сталь | Теплоноситель | Маты и плиты из минеральной ваты марки 75 | Маты и плиты из минеральной ваты марки 75
52.5 | 0.408 | 0.408 | Подземная канальная | сталь | сталь | Теплоноситель | Маты и плиты из минеральной ваты марки 75 | Маты и плиты из минеральной ваты марки 75
15 | 0.408 | 0.408 | Подземная канальная | сталь | сталь | Теплоноситель | Маты и плиты из минеральной ваты марки 75 | Маты и плиты из минеральной ваты марки 75
23 | 0.408 | 0.408 | Подземная канальная | сталь | сталь | Теплоноситель | Маты и плиты из минеральной ваты марки 75 | Маты и плиты из минеральной ваты марки 75
56 | 0.359 | 0.359 | Подземная канальная | сталь | сталь | Теплоноситель | Маты и плиты из минеральной ваты марки 75 | Маты и плиты из минеральной ваты марки 75
6 | 0.359 | 0.359 | Подвальная | сталь | сталь | Теплоноситель | Маты и плиты из минеральной ваты марки 75 | Маты и плиты из минеральной ваты марки 75
43.5 | 0.359 | 0.309 | Подземная канальная | сталь | сталь | Отопление | Стекловата марки 600 | Стекловата марки 600
50.5 | 0.359 | 0.359 | Подземная канальная | сталь | сталь | Теплоноситель | Маты и плиты из минеральной ваты марки 75 | Маты и плиты из минеральной ваты марки 75
154.1 | 0.359 | 0.359 | Подземная канальная | сталь | сталь | Теплоноситель | Маты и плиты из минеральной ваты марки 75 | Маты и плиты из минеральной ваты марки 75
54 | 0.359 | 0.359 | Подземная канальная | сталь | сталь | Теплоноситель | Пенополиуретан | Пенополиуретан
133 | 0.357 | 0.357 | Подземная канальная | сталь | сталь | Теплоноситель | Маты и плиты из минеральной ваты марки 75 | Маты и плиты из минеральной ваты марки 75
46 | 0.357 | 0.309 | Подземная канальная | сталь | сталь | Отопление | Маты и плиты из минеральной ваты марки 75 | Маты и плиты из минеральной ваты марки 75
75 | 0.309 | 0.309 | Подземная канальная | сталь | сталь | Теплоноситель | Маты и плиты из минеральной ваты марки 75 | Маты и плиты из минеральной ваты марки 75
24.5 | 0.309 | 0.309 | Подземная канальная | сталь | сталь | Теплоноситель | Пенополиуретан | Маты и плиты из минеральной ваты марки 75
1 | 0.309 | 0.309 | Подземная канальная | сталь | сталь | Теплоноситель | Маты и плиты из минеральной ваты марки 75 | Маты и плиты из минеральной ваты марки 75
45.3 | 0.309 | 0.309 | Подземная канальная | сталь | сталь | Отопление | Стекловата марки 600 | Стекловата марки 600
10 | 0.309 | 0.309 | Подземная канальная | сталь | сталь | Теплоноситель | Пенополиуретан в полиэтиленовой оболочке (заводское производство) | Пенополиуретан в полиэтиленовой оболочке (заводское производство)
20.5 | 0.309 | 0.309 | Подземная канальная | сталь | сталь | Теплоноситель | Маты и плиты из минеральной ваты марки 75 | Маты и плиты из минеральной ваты марки 75
60 | 0.309 | 0.309 | Подземная канальная | сталь | сталь | Теплоноситель | Маты и плиты из минеральной ваты марки 75 | Маты и плиты из минеральной ваты марки 75
351.5 | 0.309 | 0.309 | Подземная канальная | сталь | сталь | Теплоноситель | Маты и плиты из минеральной ваты марки 75 | Маты и плиты из минеральной ваты марки 75
150 | 0.309 | 0.309 | Подземная канальная | сталь | сталь | Теплоноситель | Маты и плиты из минеральной ваты марки 75 | Маты и плиты из минеральной ваты марки 75
29 | 0.309 | 0.309 | Подземная канальная | сталь | сталь | Теплоноситель | Маты и плиты из минеральной ваты марки 75 | Маты и плиты из минеральной ваты марки 75
9 | 0.309 | 0.309 | Подземная канальная | сталь | сталь | Теплоноситель | Маты и плиты из минеральной ваты марки 75 | Маты и плиты из минеральной ваты марки 75
26 | 0.309 | 0.309 | Подземная канальная | сталь | сталь | Теплоноситель | Маты и плиты из минеральной ваты марки 75 | Маты и плиты из минеральной ваты марки 75
14.5 | 0.309 | 0.309 | Подземная канальная | сталь | сталь | Теплоноситель | Пенополиуретан в полиэтиленовой оболочке (заводское производство) | Пенополиуретан в полиэтиленовой оболочке (заводское производство)
122.85 | 0.309 | 0.309 | Подземная канальная | сталь | сталь | Отопление | Пенополиуретан в полиэтиленовой оболочке (заводское производство) | Пенополиуретан в полиэтиленовой оболочке (заводское производство)
23.5 | 0.309 | 0.309 | Подземная канальная | сталь | сталь | Отопление | Маты и плиты из минеральной ваты марки 75 | Маты и плиты из минеральной ваты марки 75
44 | 0.309 | 0.309 | Подземная канальная | сталь | сталь | Отопление | Маты и плиты из минеральной ваты марки 75 | Маты и плиты из минеральной ваты марки 75
62 | 0.309 | 0.309 | Подземная канальная | сталь | сталь | Отопление | Маты и плиты из минеральной ваты марки 75 | Маты и плиты из минеральной ваты марки 75
407 | 0.309 | 0.309 | Подземная канальная | сталь | сталь | Теплоноситель | Маты и плиты из минеральной ваты марки 75 | Маты и плиты из минеральной ваты марки 75
19.5 | 0.309 | 0.515 | Подземная канальная | сталь | сталь | Отопление | Маты и плиты из минеральной ваты марки 75 | Маты и плиты из минеральной ваты марки 75
1 | 0.309 | 0.309 | Подземная канальная | сталь | сталь | Отопление | Стекловата марки 600 | Стекловата марки 600
131 | 0.309 | 0.309 | Подземная канальная | сталь | сталь | Теплоноситель | Маты и плиты из минеральной ваты марки 75 | Маты и плиты из минеральной ваты марки 75
3.5 | 0.309 | 0.309 | Подземная канальная | сталь | сталь | Теплоноситель | Стекловата марки 600 | Пенополиуретан в полиэтиленовой оболочке (заводское производство)
72 | 0.309 | 0.309 | Подземная канальная | сталь | сталь | Отопление | Маты и плиты из минеральной ваты марки 75 | Маты и плиты из минеральной ваты марки 75
18.5 | 0.309 | 0.309 | Подземная канальная | сталь | сталь | Отопление | Пенополиуретан | Пенополиуретан
11.15 | 0.309 | 0.309 | Подземная канальная | сталь | сталь | Отопление | Маты и плиты из минеральной ваты марки 75 | Маты и плиты из минеральной ваты марки 75
31 | 0.309 | 0.309 | Подземная канальная | сталь | сталь | Теплоноситель | Маты и плиты из минеральной ваты марки 75 | Маты и плиты из минеральной ваты марки 75
44.2 | 0.309 | 0.309 | Подземная канальная | сталь | сталь | Отопление | Стекловата марки 600 | Стекловата марки 600
43 | 0.309 | 0.309 | Подземная канальная | сталь | сталь | Теплоноситель | Маты и плиты из минеральной ваты марки 75 | Маты и плиты из минеральной ваты марки 75
68 | 0.309 | 0.309 | Подземная канальная | сталь | сталь | Отопление | Стекловата марки 600 | Стекловата марки 600
31.5 | 0.309 | 0.309 | Подземная канальная | сталь | сталь | Теплоноситель | Маты и плиты из минеральной ваты марки 75 | Маты и плиты из минеральной ваты марки 75
27.15 | 0.309 | 0.309 | Подземная канальная | сталь | сталь | Отопление | Пенополиуретан в полиэтиленовой оболочке (заводское производство) | Пенополиуретан в полиэтиленовой оболочке (заводское производство)
60 | 0.309 | 0.309 | Подземная канальная | сталь | сталь | Теплоноситель | Маты и плиты из минеральной ваты марки 75 | Маты и плиты из минеральной ваты марки 75
2 | 0.259 | 0.259 | Надземная | сталь | сталь | Отопление | Маты и плиты из минеральной ваты марки 75 | Маты и плиты из минеральной ваты марки 75
24.9 | 0.259 | 0.125 | Подвальная | нж сталь | нж сталь | ГВС | Пенополиуретан | Пенополиуретан
7 | 0.259 | 0.259 | Подземная канальная | сталь | сталь | Теплоноситель | Пенополиуретан | Пенополиуретан
9 | 0.259 | 0.259 | Подвальная | сталь | сталь | Теплоноситель | Пенополиуретан | Пенополиуретан
2.2 | 0.259 | 0.259 | Подвальная | сталь | сталь | Теплоноситель | Пенополиуретан в полиэтиленовой оболочке (заводское производство) | Пенополиуретан в полиэтиленовой оболочке (заводское производство)
3 | 0.259 | 0.259 | Подвальная | сталь | сталь | Теплоноситель | Маты и плиты из минеральной ваты марки 75 | Маты и плиты из минеральной ваты марки 75
11.6 | 0.259 | 0.259 | Подземная канальная | сталь | сталь | Теплоноситель | Пенополиуретан в полиэтиленовой оболочке (заводское производство) | Пенополиуретан в полиэтиленовой оболочке (заводское производство)
8.5 | 0.259 | 0.259 | Подземная канальная | сталь | сталь | Отопление | Маты и плиты из минеральной ваты марки 75 | Маты и плиты из минеральной ваты марки 75
35.6 | 0.259 | 0.259 | Подземная канальная | сталь | сталь | Теплоноситель | Маты и плиты из минеральной ваты марки 75 | Маты и плиты из минеральной ваты марки 75
8.5 | 0.259 | 0.15 | Подвальная | нж сталь | нж сталь | ГВС | Маты и плиты из минеральной ваты марки 75 | Маты и плиты из минеральной ваты марки 75
15.3 | 0.259 | 0.15 | Подземная канальная | нж сталь | нж сталь | ГВС | Маты и плиты из минеральной ваты марки 75 | Маты и плиты из минеральной ваты марки 75
22.65 | 0.259 | 0.15 | Подземная канальная | нж сталь | нж сталь | ГВС | Маты и плиты из минеральной ваты марки 75 | Маты и плиты из минеральной ваты марки 75
8 | 0.259 | 0.259 | Подземная канальная | сталь | сталь | Отопление | Маты и плиты из минеральной ваты марки 75 | Маты и плиты из минеральной ваты марки 75
24 | 0.259 | 0.259 | Подземная канальная | сталь | сталь | Теплоноситель | Маты и плиты из минеральной ваты марки 75 | Маты и плиты из минеральной ваты марки 75
68 | 0.259 | 0.259 | Подземная канальная | сталь | сталь | Теплоноситель | Маты и плиты из минеральной ваты марки 75 | Маты и плиты из минеральной ваты марки 75
28 | 0.259 | 0.259 | Подземная канальная | сталь | сталь | Теплоноситель | Маты и плиты из минеральной ваты марки 75 | Маты и плиты из минеральной ваты марки 75
32 | 0.259 | 0.259 | Подземная канальная | сталь | сталь | Теплоноситель | Маты и плиты из минеральной ваты марки 75 | Маты и плиты из минеральной ваты марки 75
3.5 | 0.259 | 0.259 | Подземная канальная | сталь | сталь | Теплоноситель | Стекловата марки 600 | Стекловата марки 600
64.9 | 0.259 | 0.259 | Подземная канальная | сталь | сталь | Теплоноситель | Маты и плиты из минеральной ваты марки 75 | Маты и плиты из минеральной ваты марки 75
15 | 0.259 | 0.259 | Подземная канальная | сталь | сталь | Теплоноситель | Маты и плиты из минеральной ваты марки 75 | Маты и плиты из минеральной ваты марки 75
3 | 0.259 | 0.259 | Подземная канальная | сталь | сталь | Теплоноситель | Маты и плиты из минеральной ваты марки 75 | Маты и плиты из минеральной ваты марки 75
27 | 0.259 | 0.259 | Подземная канальная | сталь | сталь | Отопление | Стекловата марки 600 | Стекловата марки 600
0.5 | 0.259 | 0.259 | Надземная | сталь | сталь | Теплоноситель | Маты и плиты из минеральной ваты марки 75 | Маты и плиты из минеральной ваты марки 75
17 | 0.259 | 0.259 | Надземная | сталь | сталь | Теплоноситель | Маты и плиты из минеральной ваты марки 75 | Маты и плиты из минеральной ваты марки 75
109.6 | 0.259 | 0.259 | Подземная канальная | сталь | сталь | Теплоноситель | Маты и плиты из минеральной ваты марки 75 | Маты и плиты из минеральной ваты марки 75
5 | 0.259 | 0.259 | Подземная канальная | сталь | сталь | Теплоноситель | Маты и плиты из минеральной ваты марки 75 | Маты и плиты из минеральной ваты марки 75
109 | 0.259 | 0.259 | Подземная канальная | сталь | сталь | Теплоноситель | Маты и плиты из минеральной ваты марки 75 | Маты и плиты из минеральной ваты марки 75
29.2 | 0.259 | 0.259 | Подземная канальная | сталь | сталь | Теплоноситель | Пенополиуретан в полиэтиленовой оболочке (заводское производство) | Пенополиуретан в полиэтиленовой оболочке (заводское производство)
9.3 | 0.259 | 0.259 | Подвальная | сталь | сталь | Теплоноситель | Пенополиуретан в полиэтиленовой оболочке (заводское производство) | Пенополиуретан в полиэтиленовой оболочке (заводское производство)
26.4 | 0.259 | 0.259 | Подземная канальная | сталь | сталь | Теплоноситель | Маты и плиты из минеральной ваты марки 75 | Маты и плиты из минеральной ваты марки 75
52.3 | 0.259 | 0.259 | Подземная канальная | сталь | сталь | Теплоноситель | Пенополиуретан | Пенополиуретан
50.65 | 0.259 | 0.259 | Подземная канальная | сталь | сталь | Теплоноситель | Пенополиуретан | Пенополиуретан
17 | 0.259 | 0.259 | Подземная канальная | сталь | сталь | Теплоноситель | Пенополиуретан | Пенополиуретан
18 | 0.259 | 0.259 | Подземная канальная | сталь | сталь | Теплоноситель | Пенополиуретан в полиэтиленовой оболочке (заводское производство) | Пенополиуретан в полиэтиленовой оболочке (заводское производство)
2 | 0.259 | 0.259 | Подземная канальная | сталь | сталь | Теплоноситель | Пенополиуретан | Пенополиуретан
40.1 | 0.259 | 0.259 | Подземная канальная | сталь | сталь | Теплоноситель | Пенополиуретан в полиэтиленовой оболочке (заводское производство) | Пенополиуретан в полиэтиленовой оболочке (заводское производство)
7 | 0.259 | 0.259 | Подземная канальная | сталь | сталь | Теплоноситель | Пенополиуретан в полиэтиленовой оболочке (заводское производство) | Пенополиуретан в полиэтиленовой оболочке (заводское производство)
84.2 | 0.259 | 0.259 | Подземная канальная | сталь | сталь | Теплоноситель | Пенополиуретан в полиэтиленовой оболочке (заводское производство) | Пенополиуретан в полиэтиленовой оболочке (заводское производство)
14 | 0.259 | 0.259 | Подземная канальная | сталь | сталь | Теплоноситель | Маты и плиты из минеральной ваты марки 75 | Маты и плиты из минеральной ваты марки 75
5 | 0.259 | 0.259 | Подземная канальная | сталь | сталь | Теплоноситель | Маты и плиты из минеральной ваты марки 75 | Маты и плиты из минеральной ваты марки 75
64.2 | 0.259 | 0.259 | Подземная канальная | сталь | сталь | Теплоноситель | Пенополиуретан | Пенополиуретан
35 | 0.259 | 0.259 | Подземная канальная | сталь | сталь | Теплоноситель | Маты и плиты из минеральной ваты марки 75 | Маты и плиты из минеральной ваты марки 75
55.4 | 0.259 | 0.259 | Подземная канальная | сталь | сталь | Теплоноситель | Пенополиуретан | Пенополиуретан
130.45 | 0.259 | 0.259 | Подземная канальная | сталь | сталь | Теплоноситель | Пенополиуретан в полиэтиленовой оболочке (заводское производство) | Пенополиуретан в полиэтиленовой оболочке (заводское производство)
101.5 | 0.259 | 0.259 | Подземная канальная | сталь | сталь | Теплоноситель | Маты и плиты из минеральной ваты марки 75 | Маты и плиты из минеральной ваты марки 75
62 | 0.259 | 0.259 | Подземная канальная | сталь | сталь | Теплоноситель | Маты и плиты из минеральной ваты марки 75 | Маты и плиты из минеральной ваты марки 75
14.45 | 0.259 | 0.259 | Подземная канальная | сталь | сталь | Теплоноситель | Пенополиуретан в полиэтиленовой оболочке (заводское производство) | Пенополиуретан в полиэтиленовой оболочке (заводское производство)
23 | 0.259 | 0.259 | Подземная канальная | сталь | сталь | Теплоноситель | Маты и плиты из минеральной ваты марки 75 | Маты и плиты из минеральной ваты марки 75
21.5 | 0.259 | 0.259 | Подземная канальная | сталь | сталь | Теплоноситель | Стекловата марки 600 | Стекловата марки 600
16.8 | 0.259 | 0.259 | Подземная канальная | сталь | сталь | Теплоноситель | Стекловата марки 600 | Стекловата марки 600
20 | 0.259 | 0.259 | Подземная канальная | сталь | сталь | Теплоноситель | Маты и плиты из минеральной ваты марки 75 | Маты и плиты из минеральной ваты марки 75
1.5 | 0.259 | 0.259 | Подземная канальная | сталь | сталь | Теплоноситель | Пенополиуретан (напыление) | Пенополиуретан (напыление)
52.5 | 0.259 | 0.259 | Подземная канальная | сталь | сталь | Теплоноситель | Маты и плиты из минеральной ваты марки 75 | Маты и плиты из минеральной ваты марки 75
10 | 0.259 | 0.259 | Подземная канальная | сталь | сталь | Теплоноситель | Стекловата марки 600 | Пенополиуретан
19.65 | 0.259 | 0.125 | Подземная канальная | нж сталь | нж сталь | ГВС | Маты и плиты из минеральной ваты марки 75 | Пенополиуретан
60 | 0.259 | 0.259 | Надземная | сталь | сталь | Отопление | Маты и плиты из минеральной ваты марки 75 | Маты и плиты из минеральной ваты марки 75
71 | 0.259 | 0.259 | Подземная канальная | сталь | сталь | Теплоноситель | Маты и плиты из минеральной ваты марки 75 | Маты и плиты из минеральной ваты марки 75
10.6 | 0.259 | 0.259 | Подземная канальная | сталь | сталь | Теплоноситель | Пенополиуретан | Пенополиуретан
11.2 | 0.259 | 0.259 | Подземная канальная | сталь | сталь | Теплоноситель | Маты и плиты из минеральной ваты марки 75 | Пенополиуретан в полиэтиленовой оболочке (заводское производство)
8 | 0.259 | 0.259 | Подвальная | сталь | сталь | Теплоноситель | Маты и плиты из минеральной ваты марки 75 | Маты и плиты из минеральной ваты марки 75
51.5 | 0.259 | 0.259 | Подземная канальная | сталь | сталь | Теплоноситель | Пенополиуретан | Пенополиуретан
37.1 | 0.259 | 0.259 | Подземная канальная | сталь | сталь | Теплоноситель | Маты и плиты из минеральной ваты марки 75 | Маты и плиты из минеральной ваты марки 75
17.4 | 0.231 | 0.1 | Подземная канальная | нж сталь | нж сталь | ГВС | Маты и плиты из минеральной ваты марки 75 | Пенополиуретан
3.3 | 0.231 | 0.1 | Подземная канальная | нж сталь | нж сталь | ГВС | Маты и плиты из минеральной ваты марки 75 | Пенополиуретан в полиэтиленовой оболочке (заводское производство)
13 | 0.207 | 0.207 | Подземная канальная | сталь | сталь | Теплоноситель | Маты и плиты из минеральной ваты марки 75 | Маты и плиты из минеральной ваты марки 75
23 | 0.207 | 0.207 | Подземная канальная | сталь | сталь | Теплоноситель | Маты минераловатные прошивные марки 100 | Маты и плиты из минеральной ваты марки 75
0.5 | 0.207 | 0.207 | Подземная канальная | сталь | сталь | Теплоноситель | Маты и плиты из минеральной ваты марки 75 | Маты и плиты из минеральной ваты марки 75
10 | 0.207 | 0.207 | Подвальная | сталь | сталь | Отопление | Маты и плиты из минеральной ваты марки 75 | Маты и плиты из минеральной ваты марки 75
34.5 | 0.207 | 0.207 | Подвальная | сталь | сталь | Отопление | Маты и плиты из минеральной ваты марки 75 | Маты и плиты из минеральной ваты марки 75
43 | 0.207 | 0.207 | Подземная канальная | сталь | сталь | Отопление | Маты и плиты из минеральной ваты марки 75 | Маты и плиты из минеральной ваты марки 75
49.6 | 0.207 | 0.207 | Подземная канальная | сталь | сталь | Теплоноситель | Маты и плиты из минеральной ваты марки 75 | Маты и плиты из минеральной ваты марки 75
41 | 0.207 | 0.207 | Подземная канальная | сталь | сталь | Теплоноситель | Маты и плиты из минеральной ваты марки 75 | Маты и плиты из минеральной ваты марки 75
167 | 0.207 | 0.207 | Подземная канальная | сталь | сталь | Теплоноситель | Маты и плиты из минеральной ваты марки 75 | Маты и плиты из минеральной ваты марки 75
15 | 0.207 | 0.207 | Подземная канальная | сталь | сталь | Теплоноситель | Маты и плиты из минеральной ваты марки 75 | Маты и плиты из минеральной ваты марки 75
38 | 0.207 | 0.207 | Подземная канальная | сталь | сталь | Теплоноситель | Маты и плиты из минеральной ваты марки 75 | Маты и плиты из минеральной ваты марки 75
106 | 0.207 | 0.207 | Подвальная | сталь | сталь | Теплоноситель | Маты и плиты из минеральной ваты марки 75 | Маты и плиты из минеральной ваты марки 75
3 | 0.207 | 0.207 | Подземная канальная | сталь | сталь | Теплоноситель | Маты и плиты из минеральной ваты марки 75 | Маты и плиты из минеральной ваты марки 75
21 | 0.207 | 0.207 | Подземная канальная | сталь | сталь | Теплоноситель | Стекловата марки 600 | Стекловата марки 600
29.5 | 0.207 | 0.207 | Подземная канальная | сталь | сталь | Теплоноситель | Маты и плиты из минеральной ваты марки 75 | Маты и плиты из минеральной ваты марки 75
2 | 0.207 | 0.207 | Подземная канальная | сталь | сталь | Теплоноситель | Маты и плиты из минеральной ваты марки 75 | Маты и плиты из минеральной ваты марки 75
77 | 0.207 | 0.207 | Подземная канальная | сталь | сталь | Теплоноситель | Маты и плиты из минеральной ваты марки 75 | Маты и плиты из минеральной ваты марки 75
65 | 0.207 | 0.207 | Подвальная | сталь | сталь | Теплоноситель | Маты и плиты из минеральной ваты марки 75 | Маты и плиты из минеральной ваты марки 75
85 | 0.207 | 0.207 | Подвальная | сталь | сталь | Отопление | Маты и плиты из минеральной ваты марки 75 | Маты и плиты из минеральной ваты марки 75
35 | 0.207 | 0.207 | Подвальная | сталь | сталь | Отопление | Маты и плиты из минеральной ваты марки 75 | Маты и плиты из минеральной ваты марки 75
33 | 0.207 | 0.207 | Подвальная | сталь | сталь | Отопление | Маты и плиты из минеральной ваты марки 75 | Маты и плиты из минеральной ваты марки 75
29 | 0.207 | 0.207 | Подземная канальная | сталь | сталь | Теплоноситель | Маты и плиты из минеральной ваты марки 75 | Маты и плиты из минеральной ваты марки 75
25 | 0.207 | 0.207 | Подвальная | сталь | сталь | Теплоноситель | Маты и плиты из минеральной ваты марки 75 | Маты и плиты из минеральной ваты марки 75
47.5 | 0.207 | 0.207 | Подвальная | сталь | сталь | Теплоноситель | Маты и плиты из минеральной ваты марки 75 | Маты и плиты из минеральной ваты марки 75
1 | 0.207 | 0.207 | Подземная канальная | сталь | сталь | Теплоноситель | Маты и плиты из минеральной ваты марки 75 | Маты и плиты из минеральной ваты марки 75
40 | 0.207 | 0.207 | Подземная канальная | сталь | сталь | Теплоноситель | Маты и плиты из минеральной ваты марки 75 | Маты и плиты из минеральной ваты марки 75
10 | 0.207 | 0.207 | Подземная канальная | сталь | сталь | Теплоноситель | Маты и плиты из минеральной ваты марки 75 | Маты и плиты из минеральной ваты марки 75
22 | 0.207 | 0.207 | Надземная | сталь | сталь | Отопление | Маты и плиты из минеральной ваты марки 75 | Маты и плиты из минеральной ваты марки 75
25 | 0.207 | 0.207 | Подземная канальная | сталь | сталь | Отопление | Маты и плиты из минеральной ваты марки 75 | Маты и плиты из минеральной ваты марки 75
2 | 0.207 | 0.207 | Подвальная | сталь | сталь | Теплоноситель | Маты и плиты из минеральной ваты марки 75 | Маты и плиты из минеральной ваты марки 75
54.8 | 0.207 | 0.125 | Подземная канальная | нж сталь | нж сталь | ГВС | Маты и плиты из минеральной ваты марки 75 | Маты и плиты из минеральной ваты марки 75
4 | 0.207 | 0.207 | Подвальная | сталь | сталь | Теплоноситель | Маты и плиты из минеральной ваты марки 75 | Маты и плиты из минеральной ваты марки 75
20.5 | 0.207 | 0.207 | Подземная канальная | сталь | сталь | Теплоноситель | Маты и плиты из минеральной ваты марки 75 | Маты и плиты из минеральной ваты марки 75
8.5 | 0.207 | 0.207 | Подземная канальная | сталь | сталь | Теплоноситель | Маты и плиты из минеральной ваты марки 75 | Маты и плиты из минеральной ваты марки 75
11.9 | 0.207 | 0.207 | Подземная канальная | сталь | сталь | Теплоноситель | Маты и плиты из минеральной ваты марки 75 | Маты и плиты из минеральной ваты марки 75
27.5 | 0.207 | 0.207 | Подземная канальная | сталь | сталь | Теплоноситель | Маты и плиты из минеральной ваты марки 75 | Маты и плиты из минеральной ваты марки 75
24.7 | 0.207 | 0.207 | Подземная канальная | сталь | сталь | Теплоноситель | Маты и плиты из минеральной ваты марки 75 | Маты и плиты из минеральной ваты марки 75
6 | 0.207 | 0.207 | Подземная канальная | сталь | сталь | Теплоноситель | Маты и плиты из минеральной ваты марки 75 | Маты и плиты из минеральной ваты марки 75
28.4 | 0.207 | 0.207 | Подземная канальная | сталь | сталь | Теплоноситель | Пенополиуретан | Пенополиуретан
5 | 0.207 | 0.207 | Подвальная | сталь | сталь | Теплоноситель | Маты и плиты из минеральной ваты марки 75 | Маты и плиты из минеральной ваты марки 75
28.5 | 0.207 | 0.207 | Подземная канальная | сталь | сталь | Теплоноситель | Пенополиуретан в полиэтиленовой оболочке (заводское производство) | Пенополиуретан в полиэтиленовой оболочке (заводское производство)
22 | 0.207 | 0.207 | Подземная канальная | сталь | сталь | Теплоноситель | Маты и плиты из минеральной ваты марки 75 | Маты и плиты из минеральной ваты марки 75
10 | 0.207 | 0.207 | Подземная канальная | сталь | сталь | Теплоноситель | Маты и плиты из минеральной ваты марки 75 | Маты и плиты из минеральной ваты марки 75
22.3 | 0.207 | 0.207 | Подземная канальная | сталь | сталь | Теплоноситель | Маты и плиты из минеральной ваты марки 75 | Маты и плиты из минеральной ваты марки 75
43 | 0.207 | 0.207 | Подземная канальная | сталь | сталь | Теплоноситель | Маты и плиты из минеральной ваты марки 75 | Маты и плиты из минеральной ваты марки 75
11.6 | 0.207 | 0.207 | Подземная канальная | сталь | сталь | Теплоноситель | Пенополиуретан | Пенополиуретан
342.5 | 0.207 | 0.207 | Надземная | сталь | сталь | Теплоноситель | Маты и плиты из минеральной ваты марки 75 | Маты и плиты из минеральной ваты марки 75
1 | 0.207 | 0.207 | Подвальная | сталь | сталь | Теплоноситель | Маты и плиты из минеральной ваты марки 75 | Маты и плиты из минеральной ваты марки 75
4 | 0.207 | 0.207 | Подвальная | сталь | сталь | Теплоноситель | Маты и плиты из минеральной ваты марки 75 | Маты и плиты из минеральной ваты марки 75
37 | 0.207 | 0.207 | Подземная канальная | сталь | сталь | Теплоноситель | Маты и плиты из минеральной ваты марки 75 | Маты и плиты из минеральной ваты марки 75
53.9 | 0.207 | 0.125 | Подземная канальная | нж сталь | нж сталь | ГВС | Маты и плиты из минеральной ваты марки 75 | Маты и плиты из минеральной ваты марки 75
5 | 0.207 | 0.125 | Подземная канальная | нж сталь | нж сталь | ГВС | Маты и плиты из минеральной ваты марки 75 | Маты и плиты из минеральной ваты марки 75
25 | 0.207 | 0.207 | Подземная канальная | сталь | сталь | Отопление | Маты и плиты из минеральной ваты марки 75 | Маты и плиты из минеральной ваты марки 75
14 | 0.207 | 0.125 | Подземная канальная | нж сталь | нж сталь | ГВС | Маты и плиты из минеральной ваты марки 75 | Маты и плиты из минеральной ваты марки 75
65.8 | 0.207 | 0.125 | Подземная канальная | нж сталь | нж сталь | ГВС | Маты и плиты из минеральной ваты марки 75 | Маты и плиты из минеральной ваты марки 75
30 | 0.207 | 0.125 | Подземная канальная | нж сталь | нж сталь | ГВС | Маты и плиты из минеральной ваты марки 75 | Маты и плиты из минеральной ваты марки 75
4 | 0.207 | 0.207 | Подвальная | сталь | сталь | Теплоноситель | Маты и плиты из минеральной ваты марки 75 | Маты и плиты из минеральной ваты марки 75
5 | 0.207 | 0.207 | Надземная | сталь | сталь | Теплоноситель | Маты и плиты из минеральной ваты марки 75 | Маты и плиты из минеральной ваты марки 75
1 | 0.207 | 0.207 | Надземная | сталь | сталь | Теплоноситель | Маты и плиты из минеральной ваты марки 75 | Маты и плиты из минеральной ваты марки 75
28.3 | 0.207 | 0.125 | Надземная | нж сталь | нж сталь | ГВС | Пенополиуретан в оцинкованной оболочке (заводское производство) | Пенополиуретан в оцинкованной оболочке (заводское производство)
3 | 0.207 | 0.207 | Подземная канальная | сталь | сталь | Отопление | Маты и плиты из минеральной ваты марки 75 | Маты и плиты из минеральной ваты марки 75
19.6 | 0.207 | 0.125 | Подземная канальная | нж сталь | нж сталь | ГВС | Маты и плиты из минеральной ваты марки 75 | Пенополиуретан
5 | 0.207 | 0.207 | Подвальная | сталь | сталь | Отопление | Маты и плиты из минеральной ваты марки 75 | Маты и плиты из минеральной ваты марки 75
21.5 | 0.207 | 0.207 | Подземная канальная | сталь | сталь | Отопление | Маты и плиты из минеральной ваты марки 75 | Маты и плиты из минеральной ваты марки 75
20.5 | 0.207 | 0.207 | Подземная канальная | сталь | сталь | Теплоноситель | Маты и плиты из минеральной ваты марки 75 | Маты и плиты из минеральной ваты марки 75
16 | 0.207 | 0.207 | Подземная канальная | сталь | сталь | Теплоноситель | Маты и плиты из минеральной ваты марки 75 | Маты и плиты из минеральной ваты марки 75
100 | 0.207 | 0.207 | Подземная канальная | сталь | сталь | Теплоноситель | Маты и плиты из минеральной ваты марки 75 | Маты и плиты из минеральной ваты марки 75
5 | 0.207 | 0.207 | Подвальная | сталь | сталь | Теплоноситель | Маты и плиты из минеральной ваты марки 75 | Маты и плиты из минеральной ваты марки 75
34 | 0.207 | 0.207 | Подземная канальная | сталь | сталь | Отопление | Маты и плиты из минеральной ваты марки 75 | Маты и плиты из минеральной ваты марки 75
53 | 0.207 | 0.207 | Подземная канальная | сталь | сталь | Отопление | Маты и плиты из минеральной ваты марки 75 | Маты и плиты из минеральной ваты марки 75
33.5 | 0.207 | 0.207 | Подземная канальная | сталь | сталь | Отопление | Маты и плиты из минеральной ваты марки 75 | Маты и плиты из минеральной ваты марки 75
14 | 0.207 | 0.207 | Подвальная | сталь | сталь | Отопление | Маты и плиты из минеральной ваты марки 75 | Маты и плиты из минеральной ваты марки 75
11 | 0.207 | 0.207 | Подземная канальная | сталь | сталь | Отопление | Маты и плиты из минеральной ваты марки 75 | Маты и плиты из минеральной ваты марки 75
8.5 | 0.207 | 0.125 | Подземная канальная | нж сталь | нж сталь | ГВС | Пенополиуретан | Пенополиуретан
4.5 | 0.207 | 0.1 | Подземная канальная | нж сталь | нж сталь | ГВС | Маты и плиты из минеральной ваты марки 75 | Маты и плиты из минеральной ваты марки 75
32.825 | 0.207 | 0.125 | Подземная канальная | нж сталь | нж сталь | ГВС | Пенополиуретан | Пенополиуретан
56 | 0.207 | 0.125 | Подземная канальная | нж сталь | нж сталь | ГВС | Маты и плиты из минеральной ваты марки 75 | Маты и плиты из минеральной ваты марки 75
45.3 | 0.207 | 0.1 | Подземная канальная | нж сталь | нж сталь | ГВС | Маты и плиты из минеральной ваты марки 75 | Пенополиуретан в полиэтиленовой оболочке (заводское производство)
30.1 | 0.207 | 0.125 | Подземная канальная | нж сталь | нж сталь | ГВС | Пенополиуретан в полиэтиленовой оболочке (заводское производство) | Пенополиуретан в полиэтиленовой оболочке (заводское производство)
6 | 0.207 | 0.15 | Подземная канальная | нж сталь | нж сталь | ГВС | Маты и плиты из минеральной ваты марки 75 | Маты и плиты из минеральной ваты марки 75
10 | 0.207 | 0.125 | Подземная канальная | нж сталь | нж сталь | ГВС | Маты и плиты из минеральной ваты марки 75 | Маты и плиты из минеральной ваты марки 75
31.7 | 0.207 | 0.125 | Подземная канальная | нж сталь | нж сталь | ГВС | Пенополиуретан | Пенополиуретан
3 | 0.207 | 0.15 | Подвальная | нж сталь | нж сталь | ГВС | Маты и плиты из минеральной ваты марки 75 | Маты и плиты из минеральной ваты марки 75
6.1 | 0.207 | 0.125 | Подвальная | нж сталь | нж сталь | ГВС | Маты и плиты из минеральной ваты марки 75 | Пенополиуретан
7.3 | 0.207 | 0.15 | Подземная канальная | нж сталь | нж сталь | ГВС | Маты и плиты из минеральной ваты марки 75 | Пенополиуретан
17.5 | 0.207 | 0.15 | Подземная канальная | нж сталь | нж сталь | ГВС | Маты и плиты из минеральной ваты марки 75 | Маты и плиты из минеральной ваты марки 75
34 | 0.207 | 0.207 | Подземная канальная | сталь | сталь | Отопление | Маты и плиты из минеральной ваты марки 75 | Маты и плиты из минеральной ваты марки 75
0.8 | 0.207 | 0.125 | Подвальная | нж сталь | нж сталь | ГВС | Пенополиуретан | Пенополиуретан
3 | 0.207 | 0.207 | Надземная | сталь | сталь | Теплоноситель | Маты и плиты из минеральной ваты марки 75 | Маты и плиты из минеральной ваты марки 75
10 | 0.207 | 0.207 | Подземная канальная | сталь | сталь | Отопление | Маты и плиты из минеральной ваты марки 75 | Маты и плиты из минеральной ваты марки 75
2 | 0.207 | 0.207 | Подвальная | сталь | сталь | Отопление | Маты и плиты из минеральной ваты марки 75 | Маты и плиты из минеральной ваты марки 75
6 | 0.207 | 0.207 | Подземная канальная | сталь | сталь | Отопление | Маты и плиты из минеральной ваты марки 75 | Маты и плиты из минеральной ваты марки 75
15.3 | 0.207 | 0.207 | Подземная канальная | сталь | сталь | Отопление | Маты и плиты из минеральной ваты марки 75 | Маты и плиты из минеральной ваты марки 75
4 | 0.207 | 0.207 | Подвальная | сталь | сталь | Отопление | Маты и плиты из минеральной ваты марки 75 | Маты и плиты из минеральной ваты марки 75
4.5 | 0.207 | 0.207 | Подземная канальная | сталь | сталь | Отопление | Маты и плиты из минеральной ваты марки 75 | Маты и плиты из минеральной ваты марки 75
23 | 0.207 | 0.15 | Подземная канальная | сталь | сталь | Отопление | Маты и плиты из минеральной ваты марки 75 | Маты и плиты из минеральной ваты марки 75
79.5 | 0.207 | 0.207 | Подземная канальная | сталь | сталь | Отопление | Пенополиуретан | Пенополиуретан
3 | 0.207 | 0.207 | Подземная канальная | сталь | сталь | Отопление | Маты и плиты из минеральной ваты марки 75 | Маты и плиты из минеральной ваты марки 75
43.9 | 0.207 | 0.207 | Подземная канальная | сталь | сталь | Отопление | Маты и плиты из минеральной ваты марки 75 | Маты и плиты из минеральной ваты марки 75
32 | 0.207 | 0.207 | Подземная канальная | сталь | сталь | Отопление | Маты и плиты из минеральной ваты марки 75 | Маты и плиты из минеральной ваты марки 75
17 | 0.207 | 0.1 | Подземная канальная | нж сталь | нж сталь | ГВС | Маты и плиты из минеральной ваты марки 75 | Пенополиуретан
10 | 0.207 | 0.207 | Подземная канальная | сталь | сталь | Отопление | Маты и плиты из минеральной ваты марки 75 | Маты и плиты из минеральной ваты марки 75
81 | 0.207 | 0.207 | Подземная канальная | сталь | сталь | Отопление | Маты и плиты из минеральной ваты марки 75 | Маты и плиты из минеральной ваты марки 75
27.5 | 0.207 | 0.207 | Подземная канальная | сталь | сталь | Отопление | Пенополиуретан в полиэтиленовой оболочке (заводское производство) | Пенополиуретан в полиэтиленовой оболочке (заводское производство)
119.6 | 0.207 | 0.207 | Подземная канальная | сталь | сталь | Отопление | Маты и плиты из минеральной ваты марки 75 | Маты и плиты из минеральной ваты марки 75
11.5 | 0.207 | 0.207 | Подземная канальная | сталь | сталь | Отопление | Маты и плиты из минеральной ваты марки 75 | Маты и плиты из минеральной ваты марки 75
2 | 0.207 | 0.207 | Подвальная | сталь | сталь | Отопление | Маты и плиты из минеральной ваты марки 75 | Маты и плиты из минеральной ваты марки 75
90.1 | 0.207 | 0.207 | Подземная канальная | сталь | сталь | Теплоноситель | Маты и плиты из минеральной ваты марки 75 | Маты и плиты из минеральной ваты марки 75
26.5 | 0.207 | 0.207 | Подвальная | сталь | сталь | Теплоноситель | Маты и плиты из минеральной ваты марки 75 | Маты и плиты из минеральной ваты марки 75
65 | 0.207 | 0.207 | Подземная канальная | сталь | сталь | Отопление | Маты и плиты из минеральной ваты марки 75 | Маты и плиты из минеральной ваты марки 75
21 | 0.207 | 0.207 | Подвальная | сталь | сталь | Теплоноситель | Маты и плиты из минеральной ваты марки 75 | Маты и плиты из минеральной ваты марки 75
6.5 | 0.207 | 0.207 | Подземная канальная | сталь | сталь | Теплоноситель | Маты и плиты из минеральной ваты марки 75 | Маты и плиты из минеральной ваты марки 75
6 | 0.207 | 0.207 | Подземная канальная | сталь | сталь | Отопление | Маты и плиты из минеральной ваты марки 75 | Маты и плиты из минеральной ваты марки 75
7.5 | 0.207 | 0.207 | Подземная канальная | сталь | сталь | Отопление | Маты и плиты из минеральной ваты марки 75 | Маты и плиты из минеральной ваты марки 75
42 | 0.207 | 0.207 | Подвальная | сталь | сталь | Отопление | Маты и плиты из минеральной ваты марки 75 | Маты и плиты из минеральной ваты марки 75
70 | 0.207 | 0.207 | Надземная | сталь | сталь | Отопление | Маты и плиты из минеральной ваты марки 75 | Маты и плиты из минеральной ваты марки 75
180 | 0.207 | 0.207 | Надземная | сталь | сталь | Отопление | Маты и плиты из минеральной ваты марки 75 | Маты и плиты из минеральной ваты марки 75
13 | 0.207 | 0.207 | Надземная | сталь | сталь | Отопление | Маты и плиты из минеральной ваты марки 75 | Маты и плиты из минеральной ваты марки 75
6.5 | 0.207 | 0.207 | Подземная канальная | сталь | сталь | Теплоноситель | Маты и плиты из минеральной ваты марки 75 | Маты и плиты из минеральной ваты марки 75
58.5 | 0.207 | 0.207 | Подземная канальная | сталь | сталь | Теплоноситель | Маты и плиты из минеральной ваты марки 75 | Маты и плиты из минеральной ваты марки 75
27 | 0.207 | 0.207 | Подземная канальная | сталь | сталь | Теплоноситель | Маты и плиты из минеральной ваты марки 75 | Маты и плиты из минеральной ваты марки 75
6 | 0.207 | 0.207 | Подвальная | сталь | сталь | Теплоноситель | Маты и плиты из минеральной ваты марки 75 | Маты и плиты из минеральной ваты марки 75
63.5 | 0.207 | 0.207 | Подземная канальная | сталь | сталь | Теплоноситель | Маты и плиты из минеральной ваты марки 75 | Маты и плиты из минеральной ваты марки 75
2 | 0.207 | 0.207 | Подвальная | сталь | сталь | Теплоноситель | Маты и плиты из минеральной ваты марки 75 | Маты и плиты из минеральной ваты марки 75
41.5 | 0.207 | 0.207 | Подземная канальная | сталь | сталь | Теплоноситель | Маты и плиты из минеральной ваты марки 75 | Маты и плиты из минеральной ваты марки 75
30 | 0.207 | 0.207 | Подземная канальная | сталь | сталь | Теплоноситель | Маты и плиты из минеральной ваты марки 75 | Маты и плиты из минеральной ваты марки 75
7.85 | 0.207 | 0.125 | Подвальная | нж сталь | нж сталь | ГВС | Пенополиуретан | Пенополиуретан
68.6 | 0.207 | 0.125 | Подвальная | нж сталь | нж сталь | ГВС | Маты и плиты из минеральной ваты марки 75 | Пенополиуретан
8.6 | 0.207 | 0.125 | Подземная канальная | нж сталь | нж сталь | ГВС | Пенополиуретан | Пенополиуретан
52.6 | 0.207 | 0.207 | Подземная канальная | сталь | сталь | Теплоноситель | Пенополиуретан | Пенополиуретан
50 | 0.207 | 0.207 | Подземная канальная | сталь | сталь | Теплоноситель | Маты и плиты из минеральной ваты марки 75 | Маты и плиты из минеральной ваты марки 75
24 | 0.207 | 0.207 | Подземная канальная | сталь | сталь | Теплоноситель | Маты и плиты из минеральной ваты марки 75 | Маты и плиты из минеральной ваты марки 75
17.5 | 0.207 | 0.207 | Подземная канальная | сталь | сталь | Отопление | Маты и плиты из минеральной ваты марки 75 | Маты и плиты из минеральной ваты марки 75
44.9 | 0.207 | 0.207 | Подземная канальная | сталь | сталь | Отопление | Маты и плиты из минеральной ваты марки 75 | Маты и плиты из минеральной ваты марки 75
4 | 0.207 | 0.207 | Надземная | сталь | сталь | Отопление | Маты и плиты из минеральной ваты марки 75 | Маты и плиты из минеральной ваты марки 75
19.2 | 0.207 | 0.207 | Подземная канальная | сталь | сталь | Теплоноситель | Маты и плиты из минеральной ваты марки 75 | Маты и плиты из минеральной ваты марки 75
12 | 0.207 | 0.207 | Подземная канальная | сталь | сталь | Теплоноситель | Маты и плиты из минеральной ваты марки 75 | Маты и плиты из минеральной ваты марки 75
45 | 0.207 | 0.207 | Подземная канальная | сталь | сталь | Отопление | Пенополиуретан | Пенополиуретан
5 | 0.207 | 0.207 | Подземная канальная | сталь | сталь | Теплоноситель | Маты и плиты из минеральной ваты марки 75 | Маты и плиты из минеральной ваты марки 75
3 | 0.207 | 0.207 | Подземная канальная | сталь | сталь | Отопление | Маты и плиты из минеральной ваты марки 75 | Маты и плиты из минеральной ваты марки 75
32.4 | 0.2059 | 0.259 | Подземная канальная | сталь | сталь | Теплоноситель | Маты и плиты из минеральной ваты марки 75 | Маты и плиты из минеральной ваты марки 75
23.4 | 0.184 | 0.184 | Подвальная | сталь | сталь | Отопление | Маты и плиты из минеральной ваты марки 75 | Маты и плиты из минеральной ваты марки 75
10 | 0.184 | 0.184 | Подвальная | сталь | сталь | Отопление | Маты и плиты из минеральной ваты марки 75 | Маты и плиты из минеральной ваты марки 75
23.4 | 0.184 | 0.184 | Подвальная | сталь | сталь | Отопление | Маты и плиты из минеральной ваты марки 75 | Маты и плиты из минеральной ваты марки 75
23.4 | 0.184 | 0.184 | Подвальная | сталь | сталь | Отопление | Маты и плиты из минеральной ваты марки 75 | Маты и плиты из минеральной ваты марки 75
7.3 | 0.184 | 0.184 | Подземная канальная | сталь | сталь | Отопление | Маты и плиты из минеральной ваты марки 75 | Маты и плиты из минеральной ваты марки 75
20 | 0.184 | 0.184 | Подвальная | сталь | сталь | Отопление | Маты и плиты из минеральной ваты марки 75 | Маты и плиты из минеральной ваты марки 75
23.4 | 0.184 | 0.184 | Подвальная | сталь | сталь | Отопление | Маты и плиты из минеральной ваты марки 75 | Маты и плиты из минеральной ваты марки 75
23.4 | 0.184 | 0.184 | Подвальная | сталь | сталь | Отопление | Маты и плиты из минеральной ваты марки 75 | Маты и плиты из минеральной ваты марки 75
6.5 | 0.159 | 0.069 | Подвальная | нж сталь | нж сталь | ГВС | Маты и плиты из минеральной ваты марки 75 | Маты и плиты из минеральной ваты марки 75
5 | 0.15 | 0.15 | Подвальная | сталь | сталь | Теплоноситель | Маты и плиты из минеральной ваты марки 75 | Маты и плиты из минеральной ваты марки 75
22.8 | 0.15 | 0.15 | Подвальная | сталь | сталь | Теплоноситель | Маты и плиты из минеральной ваты марки 75 | Маты и плиты из минеральной ваты марки 75
7 | 0.15 | 0.15 | Подвальная | сталь | сталь | Отопление | Маты и плиты из минеральной ваты марки 75 | Маты и плиты из минеральной ваты марки 75
26 | 0.15 | 0.15 | Подвальная | сталь | сталь | Отопление | Маты и плиты из минеральной ваты марки 75 | Маты и плиты из минеральной ваты марки 75
7 | 0.15 | 0.15 | Подвальная | сталь | сталь | Отопление | Маты и плиты из минеральной ваты марки 75 | Маты и плиты из минеральной ваты марки 75
36.5 | 0.15 | 0.15 | Подземная канальная | сталь | сталь | Отопление | Маты и плиты из минеральной ваты марки 75 | Маты и плиты из минеральной ваты марки 75
42.5 | 0.15 | 0.15 | Подземная канальная | сталь | сталь | Отопление | Маты и плиты из минеральной ваты марки 75 | Маты и плиты из минеральной ваты марки 75
48 | 0.15 | 0.15 | Подвальная | сталь | сталь | Отопление | Маты и плиты из минеральной ваты марки 75 | Маты и плиты из минеральной ваты марки 75
56 | 0.15 | 0.15 | Подземная канальная | сталь | сталь | Отопление | Маты и плиты из минеральной ваты марки 75 | Маты и плиты из минеральной ваты марки 75
75 | 0.15 | 0.15 | Подземная канальная | сталь | сталь | Отопление | Маты и плиты из минеральной ваты марки 75 | Маты и плиты из минеральной ваты марки 75
12 | 0.15 | 0.15 | Подземная канальная | сталь | сталь | Отопление | Маты и плиты из минеральной ваты марки 75 | Маты и плиты из минеральной ваты марки 75
3 | 0.15 | 0.15 | Подвальная | сталь | сталь | Отопление | Маты и плиты из минеральной ваты марки 75 | Маты и плиты из минеральной ваты марки 75
12 | 0.15 | 0.15 | Подвальная | сталь | сталь | Отопление | Маты и плиты из минеральной ваты марки 75 | Маты и плиты из минеральной ваты марки 75
11.5 | 0.15 | 0.15 | Подземная канальная | сталь | сталь | Отопление | Маты и плиты из минеральной ваты марки 75 | Маты и плиты из минеральной ваты марки 75
15 | 0.15 | 0.15 | Подземная канальная | сталь | сталь | Отопление | Маты и плиты из минеральной ваты марки 75 | Маты и плиты из минеральной ваты марки 75
23 | 0.15 | 0.15 | Подвальная | сталь | сталь | Отопление | Маты и плиты из минеральной ваты марки 75 | Маты и плиты из минеральной ваты марки 75
23.4 | 0.15 | 0.15 | Подвальная | сталь | сталь | Отопление | Маты и плиты из минеральной ваты марки 75 | Маты и плиты из минеральной ваты марки 75
7 | 0.15 | 0.15 | Подвальная | сталь | сталь | Отопление | Маты и плиты из минеральной ваты марки 75 | Маты и плиты из минеральной ваты марки 75
38 | 0.15 | 0.15 | Подземная канальная | сталь | сталь | Отопление | Маты и плиты из минеральной ваты марки 75 | Маты и плиты из минеральной ваты марки 75
39.3 | 0.15 | 0.15 | Подземная канальная | сталь | сталь | Отопление | Маты и плиты из минеральной ваты марки 75 | Маты и плиты из минеральной ваты марки 75
7 | 0.15 | 0.15 | Подвальная | сталь | сталь | Отопление | Маты и плиты из минеральной ваты марки 75 | Маты и плиты из минеральной ваты марки 75
26 | 0.15 | 0.15 | Подземная канальная | сталь | сталь | Отопление | Маты и плиты из минеральной ваты марки 75 | Маты и плиты из минеральной ваты марки 75
10 | 0.15 | 0.15 | Подземная канальная | сталь | сталь | Отопление | Маты и плиты из минеральной ваты марки 75 | Маты и плиты из минеральной ваты марки 75
52 | 0.15 | 0.15 | Подвальная | сталь | сталь | Отопление | Маты и плиты из минеральной ваты марки 75 | Маты и плиты из минеральной ваты марки 75
40 | 0.15 | 0.15 | Подвальная | сталь | сталь | Отопление | Маты и плиты из минеральной ваты марки 75 | Маты и плиты из минеральной ваты марки 75
10 | 0.15 | 0.15 | Подвальная | сталь | сталь | Отопление | Маты и плиты из минеральной ваты марки 75 | Маты и плиты из минеральной ваты марки 75
65.7 | 0.15 | 0.15 | Подземная канальная | сталь | сталь | Отопление | Пенополиуретан | Пенополиуретан
10 | 0.15 | 0.15 | Подвальная | сталь | сталь | Отопление | Маты и плиты из минеральной ваты марки 75 | Маты и плиты из минеральной ваты марки 75
24.5 | 0.15 | 0.15 | Подвальная | сталь | сталь | Теплоноситель | Маты и плиты из минеральной ваты марки 75 | Маты и плиты из минеральной ваты марки 75
46 | 0.15 | 0.15 | Подвальная | сталь | сталь | Теплоноситель | Маты и плиты из минеральной ваты марки 75 | Маты и плиты из минеральной ваты марки 75
15 | 0.15 | 0.15 | Подземная канальная | сталь | сталь | Отопление | Пенополиуретан в полиэтиленовой оболочке (заводское производство) | Пенополиуретан в полиэтиленовой оболочке (заводское производство)
6 | 0.15 | 0.15 | Подвальная | сталь | сталь | Отопление | Маты и плиты из минеральной ваты марки 75 | Маты и плиты из минеральной ваты марки 75
70 | 0.15 | 0.15 | Подземная канальная | сталь | сталь | Отопление | Маты и плиты из минеральной ваты марки 75 | Маты и плиты из минеральной ваты марки 75
12 | 0.15 | 0.15 | Подземная канальная | сталь | сталь | Отопление | Маты и плиты из минеральной ваты марки 75 | Маты и плиты из минеральной ваты марки 75
91 | 0.15 | 0.15 | Подвальная | сталь | сталь | Отопление | Маты и плиты из минеральной ваты марки 75 | Маты и плиты из минеральной ваты марки 75
15 | 0.15 | 0.15 | Подвальная | сталь | сталь | Отопление | Маты и плиты из минеральной ваты марки 75 | Маты и плиты из минеральной ваты марки 75
2.5 | 0.15 | 0.15 | Подземная канальная | сталь | сталь | Отопление | Стекловата марки 600 | Стекловата марки 600
16 | 0.15 | 0.15 | Подземная канальная | сталь | сталь | Отопление | Маты и плиты из минеральной ваты марки 75 | Маты и плиты из минеральной ваты марки 75
46 | 0.15 | 0.15 | Подвальная | сталь | сталь | Отопление | Маты и плиты из минеральной ваты марки 75 | Маты и плиты из минеральной ваты марки 75
1 | 0.15 | 0.15 | Подземная канальная | сталь | сталь | Отопление | Маты и плиты из минеральной ваты марки 75 | Маты и плиты из минеральной ваты марки 75
35 | 0.15 | 0.15 | Подвальная | сталь | сталь | Отопление | Маты и плиты из минеральной ваты марки 75 | Маты и плиты из минеральной ваты марки 75
69.13 | 0.15 | 0.125 | Подвальная | нж сталь | нж сталь | ГВС | Пенополиуретан в оцинкованной оболочке (заводское производство) | Пенополиуретан в оцинкованной оболочке (заводское производство)
44 | 0.15 | 0.15 | Подземная канальная | сталь | сталь | Отопление | Маты и плиты из минеральной ваты марки 75 | Маты и плиты из минеральной ваты марки 75
40 | 0.15 | 0.15 | Подземная канальная | сталь | сталь | Отопление | Маты и плиты из минеральной ваты марки 75 | Маты и плиты из минеральной ваты марки 75
1 | 0.15 | 0.15 | Подземная канальная | сталь | сталь | Отопление | Маты и плиты из минеральной ваты марки 75 | Маты и плиты из минеральной ваты марки 75
15 | 0.15 | 0.15 | Подземная канальная | сталь | сталь | Отопление | Маты и плиты из минеральной ваты марки 75 | Маты и плиты из минеральной ваты марки 75
2 | 0.15 | 0.15 | Подземная канальная | сталь | сталь | Отопление | Маты и плиты из минеральной ваты марки 75 | Маты и плиты из минеральной ваты марки 75
79 | 0.15 | 0.15 | Надземная | сталь | сталь | Отопление | Маты и плиты из минеральной ваты марки 75 | Маты и плиты из минеральной ваты марки 75
25 | 0.15 | 0.15 | Подвальная | сталь | сталь | Отопление | Маты и плиты из минеральной ваты марки 75 | Маты и плиты из минеральной ваты марки 75
23.4 | 0.15 | 0.15 | Подвальная | сталь | сталь | Отопление | Маты и плиты из минеральной ваты марки 75 | Маты и плиты из минеральной ваты марки 75
16 | 0.15 | 0.15 | Подвальная | сталь | сталь | Отопление | Маты и плиты из минеральной ваты марки 75 | Маты и плиты из минеральной ваты марки 75
6.5 | 0.15 | 0.15 | Подвальная | сталь | сталь | Отопление | Маты и плиты из минеральной ваты марки 75 | Маты и плиты из минеральной ваты марки 75
3 | 0.15 | 0.15 | Подвальная | сталь | сталь | Отопление | Маты и плиты из минеральной ваты марки 75 | Маты и плиты из минеральной ваты марки 75
19.5 | 0.15 | 0.15 | Подземная канальная | сталь | сталь | Отопление | Маты и плиты из минеральной ваты марки 75 | Маты и плиты из минеральной ваты марки 75
6 | 0.15 | 0.15 | Подвальная | сталь | сталь | Отопление | Маты и плиты из минеральной ваты марки 75 | Маты и плиты из минеральной ваты марки 75
1 | 0.15 | 0.15 | Подвальная | сталь | сталь | Отопление | Маты и плиты из минеральной ваты марки 75 | Маты и плиты из минеральной ваты марки 75
2 | 0.15 | 0.15 | Подвальная | сталь | сталь | Отопление | Маты и плиты из минеральной ваты марки 75 | Маты и плиты из минеральной ваты марки 75
6 | 0.15 | 0.15 | Подвальная | сталь | сталь | Отопление | Маты и плиты из минеральной ваты марки 75 | Маты и плиты из минеральной ваты марки 75
1 | 0.15 | 0.15 | Подвальная | сталь | сталь | Отопление | Маты и плиты из минеральной ваты марки 75 | Маты и плиты из минеральной ваты марки 75
70.2 | 0.15 | 0.15 | Подземная канальная | сталь | сталь | Отопление | Маты и плиты из минеральной ваты марки 75 | Маты и плиты из минеральной ваты марки 75
4.6 | 0.15 | 0.15 | Подземная канальная | сталь | сталь | Отопление | Маты и плиты из минеральной ваты марки 75 | Маты и плиты из минеральной ваты марки 75
15 | 0.15 | 0.15 | Подвальная | сталь | сталь | Отопление | Маты и плиты из минеральной ваты марки 75 | Маты и плиты из минеральной ваты марки 75
23.4 | 0.15 | 0.15 | Подвальная | сталь | сталь | Отопление | Маты и плиты из минеральной ваты марки 75 | Маты и плиты из минеральной ваты марки 75
16 | 0.15 | 0.15 | Подвальная | сталь | сталь | Отопление | Маты и плиты из минеральной ваты марки 75 | Маты и плиты из минеральной ваты марки 75
15.6 | 0.15 | 0.15 | Подземная канальная | сталь | сталь | Отопление | Маты и плиты из минеральной ваты марки 75 | Маты и плиты из минеральной ваты марки 75
21 | 0.15 | 0.15 | Подвальная | сталь | сталь | Отопление | Маты и плиты из минеральной ваты марки 75 | Маты и плиты из минеральной ваты марки 75
71 | 0.15 | 0.15 | Подземная канальная | сталь | сталь | Отопление | Маты и плиты из минеральной ваты марки 75 | Маты и плиты из минеральной ваты марки 75
37 | 0.15 | 0.15 | Подземная канальная | сталь | сталь | Отопление | Маты и плиты из минеральной ваты марки 75 | Маты и плиты из минеральной ваты марки 75
4 | 0.15 | 0.15 | Подвальная | сталь | сталь | Отопление | Маты и плиты из минеральной ваты марки 75 | Маты и плиты из минеральной ваты марки 75
79.15 | 0.15 | 0.1 | Подземная канальная | нж сталь | нж сталь | ГВС | Пенополиуретан в полиэтиленовой оболочке (заводское производство) | Пенополиуретан в полиэтиленовой оболочке (заводское производство)
61.95 | 0.15 | 0.1 | Подвальная | нж сталь | нж сталь | ГВС | Маты и плиты из минеральной ваты марки 75 | Пенополиуретан в оцинкованной оболочке (заводское производство)
4 | 0.15 | 0.125 | Подвальная | нж сталь | нж сталь | ГВС | Маты и плиты из минеральной ваты марки 75 | Маты и плиты из минеральной ваты марки 75
30.2 | 0.15 | 0.1 | Подземная канальная | нж сталь | нж сталь | ГВС | Пенополиуретан в полиэтиленовой оболочке (заводское производство) | Пенополиуретан в полиэтиленовой оболочке (заводское производство)
0.5 | 0.15 | 0.15 | Подземная канальная | сталь | сталь | Отопление | Маты и плиты из минеральной ваты марки 75 | Маты и плиты из минеральной ваты марки 75
1 | 0.15 | 0.15 | Подземная канальная | сталь | сталь | Теплоноситель | Маты и плиты из минеральной ваты марки 75 | Маты и плиты из минеральной ваты марки 75
9 | 0.15 | 0.15 | Подземная канальная | сталь | сталь | Отопление | Стекловата марки 600 | Стекловата марки 600
3 | 0.15 | 0.15 | Подземная канальная | сталь | сталь | Теплоноситель | Стекловата марки 600 | Стекловата марки 600
285 | 0.15 | 0.15 | Надземная | сталь | сталь | Отопление | Маты и плиты из минеральной ваты марки 75 | Маты и плиты из минеральной ваты марки 75
9 | 0.15 | 0.15 | Подвальная | сталь | сталь | Отопление | Маты и плиты из минеральной ваты марки 75 | Маты и плиты из минеральной ваты марки 75
10 | 0.15 | 0.15 | Подземная канальная | сталь | сталь | Отопление | Маты и плиты из минеральной ваты марки 75 | Маты и плиты из минеральной ваты марки 75
112.7 | 0.15 | 0.15 | Подземная канальная | сталь | сталь | Отопление | Маты и плиты из минеральной ваты марки 75 | Маты и плиты из минеральной ваты марки 75
8 | 0.15 | 0.15 | Подземная канальная | сталь | сталь | Отопление | Маты и плиты из минеральной ваты марки 75 | Маты и плиты из минеральной ваты марки 75
36 | 0.15 | 0.15 | Подвальная | сталь | сталь | Отопление | Маты и плиты из минеральной ваты марки 75 | Маты и плиты из минеральной ваты марки 75
2 | 0.15 | 0.15 | Подвальная | сталь | сталь | Отопление | Маты и плиты из минеральной ваты марки 75 | Маты и плиты из минеральной ваты марки 75
23.5 | 0.15 | 0.15 | Подвальная | сталь | сталь | Отопление | Маты и плиты из минеральной ваты марки 75 | Маты и плиты из минеральной ваты марки 75
21 | 0.15 | 0.15 | Подвальная | сталь | сталь | Отопление | Маты и плиты из минеральной ваты марки 75 | Маты и плиты из минеральной ваты марки 75
11 | 0.15 | 0.15 | Подвальная | сталь | сталь | Отопление | Маты и плиты из минеральной ваты марки 75 | Маты и плиты из минеральной ваты марки 75
18.5 | 0.15 | 0.15 | Подземная канальная | сталь | сталь | Отопление | Маты и плиты из минеральной ваты марки 75 | Маты и плиты из минеральной ваты марки 75
4.7 | 0.15 | 0.15 | Подземная канальная | сталь | сталь | Отопление | Маты и плиты из минеральной ваты марки 75 | Маты и плиты из минеральной ваты марки 75
77.3 | 0.15 | 0.15 | Подземная бесканальная | сталь | сталь | Теплоноситель | Пенополиуретан в полиэтиленовой оболочке (заводское производство) | Пенополиуретан в полиэтиленовой оболочке (заводское производство)
5 | 0.15 | 0.15 | Подвальная | сталь | сталь | Отопление | Маты и плиты из минеральной ваты марки 75 | Маты и плиты из минеральной ваты марки 75
12.5 | 0.15 | 0.15 | Подвальная | сталь | сталь | Отопление | Маты и плиты из минеральной ваты марки 75 | Маты и плиты из минеральной ваты марки 75
22.3 | 0.15 | 0.15 | Подземная канальная | сталь | сталь | Отопление | Маты и плиты из минеральной ваты марки 75 | Маты и плиты из минеральной ваты марки 75
22 | 0.15 | 0.15 | Подземная канальная | сталь | сталь | Отопление | Маты и плиты из минеральной ваты марки 75 | Маты и плиты из минеральной ваты марки 75
5 | 0.15 | 0 | Надземная | сталь | сталь | Теплоноситель | Маты и плиты из минеральной ваты марки 75 | Маты и плиты из минеральной ваты марки 75
250 | 0.15 | 0 | Надземная | сталь | сталь | Теплоноситель | Маты и плиты из минеральной ваты марки 75 | Маты и плиты из минеральной ваты марки 75
10.5 | 0.15 | 0 | Подземная канальная | сталь | сталь | Теплоноситель | Маты и плиты из минеральной ваты марки 75 | Маты и плиты из минеральной ваты марки 75
15 | 0.15 | 0 | Подвальная | сталь | сталь | Теплоноситель | Маты и плиты из минеральной ваты марки 75 | Маты и плиты из минеральной ваты марки 75
37 | 0.15 | 0.1 | Подвальная | нж сталь | нж сталь | ГВС | Пенополиуретан в полиэтиленовой оболочке (заводское производство) | Пенополиуретан в полиэтиленовой оболочке (заводское производство)
27 | 0.15 | 0.15 | Подвальная | сталь | сталь | Отопление | Маты и плиты из минеральной ваты марки 75 | Маты и плиты из минеральной ваты марки 75
35 | 0.15 | 0.1 | Подвальная | нж сталь | нж сталь | ГВС | Пенополиуретан | Пенополиуретан
27.5 | 0.15 | 0.1 | Подвальная | нж сталь | нж сталь | ГВС | Пенополиуретан | Пенополиуретан
26.5 | 0.15 | 0.15 | Подвальная | нж сталь | нж сталь | ГВС | Маты и плиты из минеральной ваты марки 75 | Маты и плиты из минеральной ваты марки 75
26 | 0.15 | 0.1 | Подвальная | нж сталь | нж сталь | ГВС | Маты и плиты из минеральной ваты марки 75 | Маты и плиты из минеральной ваты марки 75
45.3 | 0.15 | 0.082 | Подвальная | нж сталь | нж сталь | ГВС | Пенополиуретан | Пенополиуретан
6 | 0.15 | 0.1 | Подвальная | нж сталь | нж сталь | ГВС | Маты и плиты из минеральной ваты марки 75 | Маты и плиты из минеральной ваты марки 75
18.5 | 0.15 | 0.069 | Подземная канальная | нж сталь | нж сталь | ГВС | Маты и плиты из минеральной ваты марки 75 | Маты и плиты из минеральной ваты марки 75
59.5 | 0.15 | 0.15 | Подвальная | нж сталь | нж сталь | ГВС | Маты и плиты из минеральной ваты марки 75 | Маты и плиты из минеральной ваты марки 75
28 | 0.15 | 0.15 | Подвальная | нж сталь | нж сталь | ГВС | Маты и плиты из минеральной ваты марки 75 | Маты и плиты из минеральной ваты марки 75
9.5 | 0.15 | 0.15 | Подземная канальная | нж сталь | нж сталь | ГВС | Маты и плиты из минеральной ваты марки 75 | Маты и плиты из минеральной ваты марки 75
15.6 | 0.15 | 0.1 | Подземная канальная | нж сталь | нж сталь | ГВС | Маты и плиты из минеральной ваты марки 75 | Маты и плиты из минеральной ваты марки 75
4.5 | 0.15 | 0.1 | Подвальная | нж сталь | нж сталь | ГВС | Пенополиуретан | Пенополиуретан
10.1 | 0.15 | 0.1 | Подвальная | нж сталь | нж сталь | ГВС | Маты и плиты из минеральной ваты марки 75 | Маты и плиты из минеральной ваты марки 75
10 | 0.15 | 0.1 | Подвальная | нж сталь | нж сталь | ГВС | Маты и плиты из минеральной ваты марки 75 | Пенополиуретан
14.3 | 0.15 | 0.1 | Подземная канальная | нж сталь | нж сталь | ГВС | Маты и плиты из минеральной ваты марки 75 | Маты и плиты из минеральной ваты марки 75
55.5 | 0.15 | 0.069 | Подземная канальная | нж сталь | нж сталь | ГВС | Маты и плиты из минеральной ваты марки 75 | Маты и плиты из минеральной ваты марки 75
7.3 | 0.15 | 0.1 | Подземная канальная | нж сталь | нж сталь | ГВС | Маты и плиты из минеральной ваты марки 75 | Пенополиуретан
19.29 | 0.15 | 0.1 | Подвальная | нж сталь | нж сталь | ГВС | Пенополиуретан | Пенополиуретан
22.3 | 0.15 | 0.1 | Подземная канальная | нж сталь | нж сталь | ГВС | Маты и плиты из минеральной ваты марки 75 | Маты и плиты из минеральной ваты марки 75
64.8 | 0.15 | 0.082 | Подземная канальная | нж сталь | нж сталь | ГВС | Пенополиуретан | Пенополиуретан
2 | 0.15 | 0.1 | Подвальная | нж сталь | нж сталь | ГВС | Пенополиуретан | Пенополиуретан
10 | 0.15 | 0.1 | Подвальная | нж сталь | нж сталь | ГВС | Маты и плиты из минеральной ваты марки 75 | Маты и плиты из минеральной ваты марки 75
43 | 0.15 | 0.082 | Подвальная | нж сталь | нж сталь | ГВС | Пенополиуретан | Пенополиуретан
1.5 | 0.15 | 0.1 | Подвальная | нж сталь | нж сталь | ГВС | Маты и плиты из минеральной ваты марки 75 | Маты и плиты из минеральной ваты марки 75
4 | 0.15 | 0.1 | Подвальная | нж сталь | нж сталь | ГВС | Маты и плиты из минеральной ваты марки 75 | Пенополиуретан
28 | 0.15 | 0.15 | Подвальная | сталь | сталь | Отопление | Маты и плиты из минеральной ваты марки 75 | Маты и плиты из минеральной ваты марки 75
33.4 | 0.15 | 0.1 | Подземная канальная | нж сталь | нж сталь | ГВС | Пенополиуретан | Пенополиуретан
120 | 0.15 | 0.1 | Подземная канальная | нж сталь | нж сталь | ГВС | Маты и плиты из минеральной ваты марки 75 | Маты и плиты из минеральной ваты марки 75
39.3 | 0.15 | 0.082 | Подземная канальная | нж сталь | нж сталь | ГВС | Маты и плиты из минеральной ваты марки 75 | Маты и плиты из минеральной ваты марки 75
52.2 | 0.15 | 0.082 | Подземная канальная | нж сталь | нж сталь | ГВС | Маты и плиты из минеральной ваты марки 75 | Пенополиуретан
3 | 0.15 | 0.05 | Подвальная | нж сталь | нж сталь | ГВС | Маты и плиты из минеральной ваты марки 75 | Маты и плиты из минеральной ваты марки 75
22 | 0.15 | 0.05 | Подземная канальная | нж сталь | нж сталь | ГВС | Маты и плиты из минеральной ваты марки 75 | Маты и плиты из минеральной ваты марки 75
27.3 | 0.15 | 0.1 | Подземная канальная | нж сталь | нж сталь | ГВС | Маты и плиты из минеральной ваты марки 75 | Маты и плиты из минеральной ваты марки 75
23.6 | 0.15 | 0.1 | Подземная канальная | нж сталь | нж сталь | ГВС | Маты и плиты из минеральной ваты марки 75 | Маты и плиты из минеральной ваты марки 75
23.6 | 0.15 | 0.1 | Подземная канальная | нж сталь | нж сталь | ГВС | Маты и плиты из минеральной ваты марки 75 | Маты и плиты из минеральной ваты марки 75
1 | 0.15 | 0.1 | Подвальная | нж сталь | нж сталь | ГВС | Маты и плиты из минеральной ваты марки 75 | Маты и плиты из минеральной ваты марки 75
15 | 0.15 | 0.1 | Подземная канальная | нж сталь | нж сталь | ГВС | Маты и плиты из минеральной ваты марки 75 | Маты и плиты из минеральной ваты марки 75
11.5 | 0.15 | 0.1 | Подземная канальная | нж сталь | нж сталь | ГВС | Маты и плиты из минеральной ваты марки 75 | Маты и плиты из минеральной ваты марки 75
2 | 0.15 | 0.1 | Подвальная | нж сталь | нж сталь | ГВС | Маты и плиты из минеральной ваты марки 75 | Маты и плиты из минеральной ваты марки 75
13 | 0.15 | 0.1 | Подземная канальная | нж сталь | нж сталь | ГВС | Пенополиуретан | Пенополиуретан
22 | 0.15 | 0.15 | Подземная канальная | сталь | сталь | Отопление | Пенополиуретан в полиэтиленовой оболочке (заводское производство) | Маты и плиты из минеральной ваты марки 75
3 | 0.15 | 0.15 | Подземная канальная | сталь | сталь | Отопление | Маты и плиты из минеральной ваты марки 75 | Маты и плиты из минеральной ваты марки 75
8 | 0.15 | 0.1 | Подземная канальная | нж сталь | нж сталь | ГВС | Маты и плиты из минеральной ваты марки 75 | Маты и плиты из минеральной ваты марки 75
126.5 | 0.15 | 0.1 | Подземная канальная | нж сталь | нж сталь | ГВС | Пенополиуретан | Пенополиуретан
59 | 0.15 | 0.1 | Надземная | нж сталь | нж сталь | ГВС | Маты и плиты из минеральной ваты марки 75 | Маты и плиты из минеральной ваты марки 75
13.2 | 0.15 | 0.125 | Подземная канальная | сталь | сталь | Отопление | Пенополиуретан | Стекловата марки 600
39 | 0.15 | 0.125 | Подземная канальная | нж сталь | нж сталь | ГВС | Маты и плиты из минеральной ваты марки 75 | Маты и плиты из минеральной ваты марки 75
81.4 | 0.15 | 0.1 | Подземная канальная | нж сталь | нж сталь | ГВС | Пенополиуретан | Пенополиуретан
2.3 | 0.15 | 0.15 | Подземная канальная | сталь | сталь | Отопление | Стекловата марки 600 | Стекловата марки 600
65 | 0.15 | 0.15 | Подземная канальная | сталь | сталь | Отопление | Маты и плиты из минеральной ваты марки 75 | Маты и плиты из минеральной ваты марки 75
55.5 | 0.15 | 0.15 | Подземная канальная | сталь | сталь | Отопление | Маты и плиты из минеральной ваты марки 75 | Маты и плиты из минеральной ваты марки 75
24 | 0.15 | 0.15 | Подземная канальная | сталь | сталь | Отопление | Стекловата марки 600 | Стекловата марки 600
3 | 0.15 | 0.069 | Подземная канальная | нж сталь | нж сталь | ГВС | Маты и плиты из минеральной ваты марки 75 | Маты и плиты из минеральной ваты марки 75
10 | 0.15 | 0.125 | Подвальная | нж сталь | нж сталь | ГВС | Маты и плиты из минеральной ваты марки 75 | Маты и плиты из минеральной ваты марки 75
44 | 0.15 | 0.125 | Подземная канальная | нж сталь | нж сталь | ГВС | Маты и плиты из минеральной ваты марки 75 | Маты и плиты из минеральной ваты марки 75
10 | 0.15 | 0.15 | Подземная канальная | сталь | сталь | Отопление | Маты и плиты из минеральной ваты марки 75 | Маты и плиты из минеральной ваты марки 75
65 | 0.15 | 0.15 | Подземная канальная | сталь | сталь | Отопление | Маты и плиты из минеральной ваты марки 75 | Маты и плиты из минеральной ваты марки 75
16 | 0.15 | 0.15 | Подземная канальная | сталь | сталь | Отопление | Маты и плиты из минеральной ваты марки 75 | Маты и плиты из минеральной ваты марки 75
5 | 0.15 | 0.15 | Подвальная | сталь | сталь | Отопление | Маты и плиты из минеральной ваты марки 75 | Маты и плиты из минеральной ваты марки 75
24 | 0.15 | 0.15 | Подвальная | сталь | сталь | Отопление | Маты и плиты из минеральной ваты марки 75 | Маты и плиты из минеральной ваты марки 75
2 | 0.15 | 0.15 | Подвальная | сталь | сталь | Отопление | Маты и плиты из минеральной ваты марки 75 | Маты и плиты из минеральной ваты марки 75
28 | 0.15 | 0.15 | Подвальная | сталь | сталь | Теплоноситель | Маты и плиты из минеральной ваты марки 75 | Маты и плиты из минеральной ваты марки 75
9 | 0.15 | 0.15 | Подвальная | сталь | сталь | Отопление | Маты и плиты из минеральной ваты марки 75 | Маты и плиты из минеральной ваты марки 75
4 | 0.15 | 0.15 | Подземная канальная | сталь | сталь | Отопление | Маты и плиты из минеральной ваты марки 75 | Маты и плиты из минеральной ваты марки 75
10 | 0.15 | 0.15 | Подвальная | сталь | сталь | Отопление | Маты и плиты из минеральной ваты марки 75 | Маты и плиты из минеральной ваты марки 75
59 | 0.15 | 0.15 | Подземная канальная | сталь | сталь | Отопление | Маты и плиты из минеральной ваты марки 75 | Маты и плиты из минеральной ваты марки 75
31.2 | 0.15 | 0.15 | Подвальная | сталь | сталь | Теплоноситель | Маты и плиты из минеральной ваты марки 75 | Маты и плиты из минеральной ваты марки 75
22 | 0.15 | 0.15 | Подземная бесканальная | сталь | сталь | Теплоноситель | Пенополиуретан в полиэтиленовой оболочке (заводское производство) | Пенополиуретан в полиэтиленовой оболочке (заводское производство)
57 | 0.15 | 0.15 | Подземная канальная | сталь | сталь | Отопление | Пенополиуретан | Пенополиуретан
72 | 0.15 | 0.069 | Подземная канальная | нж сталь | нж сталь | ГВС | Маты и плиты из минеральной ваты марки 75 | Пенополиуретан
14 | 0.15 | 0.082 | Подземная канальная | нж сталь | нж сталь | ГВС | Маты и плиты из минеральной ваты марки 75 | Маты и плиты из минеральной ваты марки 75
3.5 | 0.15 | 0.082 | Подземная канальная | нж сталь | нж сталь | ГВС | Маты и плиты из минеральной ваты марки 75 | Маты и плиты из минеральной ваты марки 75
7.5 | 0.15 | 0.082 | Подземная канальная | нж сталь | нж сталь | ГВС | Маты и плиты из минеральной ваты марки 75 | Маты и плиты из минеральной ваты марки 75
50 | 0.15 | 0.15 | Подземная канальная | сталь | сталь | Отопление | Маты и плиты из минеральной ваты марки 75 | Маты и плиты из минеральной ваты марки 75
7.3 | 0.15 | 0.15 | Подземная канальная | сталь | сталь | Отопление | Маты и плиты из минеральной ваты марки 75 | Маты и плиты из минеральной ваты марки 75
8 | 0.15 | 0.1 | Подземная канальная | нж сталь | нж сталь | ГВС | Маты и плиты из минеральной ваты марки 75 | Маты и плиты из минеральной ваты марки 75
5 | 0.15 | 0.207 | Надземная | сталь | сталь | Теплоноситель | Маты и плиты из минеральной ваты марки 75 | Маты и плиты из минеральной ваты марки 75
250 | 0.15 | 0.207 | Надземная | сталь | сталь | Теплоноситель | Маты и плиты из минеральной ваты марки 75 | Маты и плиты из минеральной ваты марки 75
27.85 | 0.15 | 0.082 | Подземная канальная | нж сталь | нж сталь | ГВС | Маты и плиты из минеральной ваты марки 75 | Пенополиуретан в полиэтиленовой оболочке (заводское производство)
30 | 0.15 | 0.207 | Надземная | сталь | сталь | Теплоноситель | Маты и плиты из минеральной ваты марки 75 | Маты и плиты из минеральной ваты марки 75
15 | 0.15 | 0.207 | Подвальная | сталь | сталь | Теплоноситель | Маты и плиты из минеральной ваты марки 75 | Маты и плиты из минеральной ваты марки 75
1 | 0.15 | 0.15 | Надземная | сталь | сталь | Отопление | Маты и плиты из минеральной ваты марки 75 | Маты и плиты из минеральной ваты марки 75
43 | 0.15 | 0.082 | Подземная канальная | нж сталь | нж сталь | ГВС | Маты и плиты из минеральной ваты марки 75 | Маты и плиты из минеральной ваты марки 75
49 | 0.15 | 0.05 | Подземная канальная | нж сталь | нж сталь | ГВС | Маты и плиты из минеральной ваты марки 75 | Маты и плиты из минеральной ваты марки 75
18.5 | 0.15 | 0.15 | Подземная канальная | сталь | сталь | Теплоноситель | Маты и плиты из минеральной ваты марки 75 | Маты и плиты из минеральной ваты марки 75
21.64 | 0.15 | 0.15 | Подземная канальная | сталь | сталь | Отопление | Маты и плиты из минеральной ваты марки 75 | Маты и плиты из минеральной ваты марки 75
24 | 0.15 | 0.15 | Подземная канальная | сталь | сталь | Отопление | Маты и плиты из минеральной ваты марки 75 | Маты и плиты из минеральной ваты марки 75
10 | 0.15 | 0.15 | Подвальная | сталь | сталь | Отопление | Маты и плиты из минеральной ваты марки 75 | Маты и плиты из минеральной ваты марки 75
65 | 0.15 | 0.15 | Подземная канальная | сталь | сталь | Отопление | Пенополиуретан | Пенополиуретан
63 | 0.15 | 0.082 | Подземная канальная | нж сталь | нж сталь | ГВС | Пенополиуретан | Пенополиуретан
21.5 | 0.15 | 0.1 | Подземная канальная | нж сталь | нж сталь | ГВС | Пенополиуретан в полиэтиленовой оболочке (заводское производство) | Пенополиуретан в полиэтиленовой оболочке (заводское производство)
5 | 0.15 | 0.1 | Подвальная | нж сталь | нж сталь | ГВС | Пенополиуретан в полиэтиленовой оболочке (заводское производство) | Пенополиуретан в полиэтиленовой оболочке (заводское производство)
21 | 0.15 | 0.15 | Подвальная | сталь | сталь | Отопление | Маты и плиты из минеральной ваты марки 75 | Маты и плиты из минеральной ваты марки 75
28 | 0.15 | 0.15 | Подземная канальная | сталь | сталь | Отопление | Маты и плиты из минеральной ваты марки 75 | Маты и плиты из минеральной ваты марки 75
7 | 0.15 | 0.15 | Подвальная | сталь | сталь | Отопление | Маты и плиты из минеральной ваты марки 75 | Маты и плиты из минеральной ваты марки 75
50.3 | 0.15 | 0.15 | Подземная канальная | сталь | сталь | Теплоноситель | Маты и плиты из минеральной ваты марки 75 | Маты и плиты из минеральной ваты марки 75
8.6 | 0.15 | 0.15 | Подземная канальная | сталь | сталь | Отопление | Маты и плиты из минеральной ваты марки 75 | Маты и плиты из минеральной ваты марки 75
87.4 | 0.15 | 0.1 | Подземная канальная | нж сталь | нж сталь | ГВС | Пенополиуретан | Пенополиуретан
90 | 0.15 | 0.15 | Подземная канальная | сталь | сталь | Отопление | Пенополиуретан | Пенополиуретан
57 | 0.15 | 0.1 | Подземная канальная | нж сталь | нж сталь | ГВС | Пенополиуретан в полиэтиленовой оболочке (заводское производство) | Пенополиуретан в полиэтиленовой оболочке (заводское производство)
112.4 | 0.15 | 0.082 | Подземная канальная | нж сталь | нж сталь | ГВС | Маты и плиты из минеральной ваты марки 75 | Маты и плиты из минеральной ваты марки 75
30 | 0.15 | 0.15 | Подземная канальная | нж сталь | нж сталь | ГВС | Маты и плиты из минеральной ваты марки 75 | Маты и плиты из минеральной ваты марки 75
30 | 0.15 | 0.15 | Подземная канальная | сталь | сталь | Отопление | Маты и плиты из минеральной ваты марки 75 | Маты и плиты из минеральной ваты марки 75
6 | 0.15 | 0.1 | Подземная канальная | нж сталь | нж сталь | ГВС | Пенополиуретан | Пенополиуретан
183.5 | 0.15 | 0.1 | Подземная канальная | нж сталь | нж сталь | ГВС | Маты и плиты из минеральной ваты марки 75 | Маты и плиты из минеральной ваты марки 75
17 | 0.15 | 0.15 | Подвальная | сталь | сталь | Отопление | Маты и плиты из минеральной ваты марки 75 | Маты и плиты из минеральной ваты марки 75
1 | 0.15 | 0.1 | Подземная канальная | нж сталь | нж сталь | ГВС | Пенополиуретан | Пенополиуретан
10 | 0.15 | 0.15 | Подвальная | сталь | сталь | Отопление | Маты и плиты из минеральной ваты марки 75 | Маты и плиты из минеральной ваты марки 75
168 | 0.15 | 0.15 | Подземная бесканальная | сталь | сталь | Теплоноситель | Пенополиуретан в полиэтиленовой оболочке (заводское производство) | Пенополиуретан в полиэтиленовой оболочке (заводское производство)
6 | 0.15 | 0.15 | Подземная канальная | сталь | сталь | Отопление | Стекловата марки 600 | Стекловата марки 600
49.3 | 0.15 | 0.15 | Подвальная | сталь | сталь | Отопление | Маты и плиты из минеральной ваты марки 75 | Маты и плиты из минеральной ваты марки 75
19 | 0.15 | 0.15 | Подземная канальная | сталь | сталь | Отопление | Маты и плиты из минеральной ваты марки 75 | Маты и плиты из минеральной ваты марки 75
29.3 | 0.15 | 0.15 | Подземная канальная | сталь | сталь | Отопление | Маты и плиты из минеральной ваты марки 75 | Маты и плиты из минеральной ваты марки 75
62 | 0.15 | 0.15 | Подземная канальная | сталь | сталь | Отопление | Маты и плиты из минеральной ваты марки 75 | Маты и плиты из минеральной ваты марки 75
37 | 0.15 | 0.15 | Подвальная | сталь | сталь | Отопление | Маты и плиты из минеральной ваты марки 75 | Маты и плиты из минеральной ваты марки 75
32 | 0.15 | 0.15 | Подземная канальная | сталь | сталь | Отопление | Маты и плиты из минеральной ваты марки 75 | Маты и плиты из минеральной ваты марки 75
8 | 0.15 | 0.082 | Подземная канальная | нж сталь | нж сталь | ГВС | Пенополиуретан в полиэтиленовой оболочке (заводское производство) | Маты и плиты из минеральной ваты марки 75
18 | 0.15 | 0.15 | Подвальная | сталь | сталь | Отопление | Маты и плиты из минеральной ваты марки 75 | Маты и плиты из минеральной ваты марки 75
11.5 | 0.15 | 0.15 | Подземная канальная | сталь | сталь | Отопление | Маты и плиты из минеральной ваты марки 75 | Маты и плиты из минеральной ваты марки 75
6.5 | 0.15 | 0.15 | Подземная канальная | сталь | сталь | Отопление | Маты и плиты из минеральной ваты марки 75 | Маты и плиты из минеральной ваты марки 75
17 | 0.15 | 0.15 | Подземная канальная | сталь | сталь | Отопление | Стекловата марки 600 | Стекловата марки 600
24 | 0.15 | 0.15 | Подвальная | сталь | сталь | Отопление | Маты и плиты из минеральной ваты марки 75 | Маты и плиты из минеральной ваты марки 75
50 | 0.15 | 0.15 | Надземная | сталь | сталь | Отопление | Маты и плиты из минеральной ваты марки 75 | Маты и плиты из минеральной ваты марки 75
24 | 0.15 | 0.15 | Подвальная | сталь | сталь | Отопление | Маты и плиты из минеральной ваты марки 75 | Маты и плиты из минеральной ваты марки 75
10 | 0.15 | 0.15 | Надземная | сталь | сталь | Отопление | Маты и плиты из минеральной ваты марки 75 | Маты и плиты из минеральной ваты марки 75
16 | 0.15 | 0.15 | Подвальная | сталь | сталь | Отопление | Маты и плиты из минеральной ваты марки 75 | Маты и плиты из минеральной ваты марки 75
8 | 0.15 | 0.15 | Надземная | сталь | сталь | Отопление | Маты и плиты из минеральной ваты марки 75 | Маты и плиты из минеральной ваты марки 75
63.5 | 0.15 | 0.1 | Подвальная | нж сталь | нж сталь | ГВС | Пенополиуретан | Пенополиуретан
31 | 0.15 | 0.15 | Подземная канальная | сталь | сталь | Отопление | Маты и плиты из минеральной ваты марки 75 | Маты и плиты из минеральной ваты марки 75
20 | 0.15 | 0.15 | Подземная канальная | сталь | сталь | Отопление | Маты и плиты из минеральной ваты марки 75 | Маты и плиты из минеральной ваты марки 75
6 | 0.15 | 0.15 | Подвальная | сталь | сталь | Отопление | Маты и плиты из минеральной ваты марки 75 | Маты и плиты из минеральной ваты марки 75
59 | 0.15 | 0.15 | Надземная | сталь | сталь | Отопление | Маты и плиты из минеральной ваты марки 75 | Маты и плиты из минеральной ваты марки 75
17 | 0.15 | 0.15 | Подвальная | сталь | сталь | Отопление | Маты и плиты из минеральной ваты марки 75 | Маты и плиты из минеральной ваты марки 75
31 | 0.15 | 0.15 | Надземная | сталь | сталь | Отопление | Маты и плиты из минеральной ваты марки 75 | Маты и плиты из минеральной ваты марки 75
44 | 0.15 | 0.15 | Надземная | сталь | сталь | Отопление | Маты и плиты из минеральной ваты марки 75 | Маты и плиты из минеральной ваты марки 75
40.51 | 0.15 | 0.15 | Подземная канальная | сталь | сталь | Отопление | Маты и плиты из минеральной ваты марки 75 | Маты и плиты из минеральной ваты марки 75
29 | 0.15 | 0.15 | Подземная канальная | сталь | сталь | Отопление | Маты и плиты из минеральной ваты марки 75 | Маты и плиты из минеральной ваты марки 75
8.5 | 0.15 | 0.15 | Подземная канальная | сталь | сталь | Отопление | Маты и плиты из минеральной ваты марки 75 | Маты и плиты из минеральной ваты марки 75
37.5 | 0.15 | 0.15 | Подземная канальная | сталь | сталь | Отопление | Маты и плиты из минеральной ваты марки 75 | Маты и плиты из минеральной ваты марки 75
31 | 0.15 | 0.1 | Подземная канальная | нж сталь | нж сталь | ГВС | Пенополиуретан | Пенополиуретан
46.8 | 0.15 | 0.1 | Подземная бесканальная | нж сталь | нж сталь | ГВС | Маты и плиты из минеральной ваты марки 75 | Пенополиуретан
30 | 0.15 | 0.15 | Подземная канальная | сталь | сталь | Отопление | Маты и плиты из минеральной ваты марки 75 | Маты и плиты из минеральной ваты марки 75
10.5 | 0.15 | 0.15 | Подземная канальная | сталь | сталь | Отопление | Пенополиуретан в полиэтиленовой оболочке (заводское производство) | Пенополиуретан в полиэтиленовой оболочке (заводское производство)
17 | 0.125 | 0.125 | Подвальная | сталь | сталь | Отопление | Маты и плиты из минеральной ваты марки 75 | Маты и плиты из минеральной ваты марки 75
18 | 0.125 | 0.125 | Подвальная | сталь | сталь | Отопление | Маты и плиты из минеральной ваты марки 75 | Маты и плиты из минеральной ваты марки 75
71 | 0.125 | 0.125 | Подземная канальная | сталь | сталь | Отопление | Маты и плиты из минеральной ваты марки 75 | Маты и плиты из минеральной ваты марки 75
39.7 | 0.125 | 0.125 | Подземная канальная | сталь | сталь | Отопление | Маты и плиты из минеральной ваты марки 75 | Маты и плиты из минеральной ваты марки 75
45 | 0.125 | 0.125 | Подвальная | сталь | сталь | Отопление | Маты и плиты из минеральной ваты марки 75 | Маты и плиты из минеральной ваты марки 75
36.5 | 0.125 | 0.125 | Подвальная | сталь | сталь | Отопление | Маты и плиты из минеральной ваты марки 75 | Маты и плиты из минеральной ваты марки 75
23 | 0.125 | 0.125 | Подвальная | сталь | сталь | Отопление | Маты и плиты из минеральной ваты марки 75 | Маты и плиты из минеральной ваты марки 75
19 | 0.125 | 0.125 | Подвальная | сталь | сталь | Отопление | Маты и плиты из минеральной ваты марки 75 | Маты и плиты из минеральной ваты марки 75
22 | 0.125 | 0.125 | Подвальная | сталь | сталь | Отопление | Маты и плиты из минеральной ваты марки 75 | Маты и плиты из минеральной ваты марки 75
22 | 0.125 | 0.125 | Подвальная | сталь | сталь | Отопление | Маты и плиты из минеральной ваты марки 75 | Маты и плиты из минеральной ваты марки 75
1 | 0.125 | 0.125 | Подземная канальная | сталь | сталь | Отопление | Маты и плиты из минеральной ваты марки 75 | Маты и плиты из минеральной ваты марки 75
46.5 | 0.125 | 0.125 | Подземная канальная | сталь | сталь | Отопление | Маты и плиты из минеральной ваты марки 75 | Маты и плиты из минеральной ваты марки 75
34 | 0.125 | 0.125 | Подвальная | сталь | сталь | Отопление | Маты и плиты из минеральной ваты марки 75 | Маты и плиты из минеральной ваты марки 75
12 | 0.125 | 0.125 | Подвальная | сталь | сталь | Отопление | Маты и плиты из минеральной ваты марки 75 | Маты и плиты из минеральной ваты марки 75
67 | 0.125 | 0.125 | Подземная канальная | сталь | сталь | Отопление | Маты и плиты из минеральной ваты марки 75 | Маты и плиты из минеральной ваты марки 75
18 | 0.125 | 0.125 | Подвальная | сталь | сталь | Отопление | Маты и плиты из минеральной ваты марки 75 | Маты и плиты из минеральной ваты марки 75
3 | 0.125 | 0.125 | Подвальная | сталь | сталь | Отопление | Маты и плиты из минеральной ваты марки 75 | Маты и плиты из минеральной ваты марки 75
29.5 | 0.125 | 0.125 | Подземная канальная | сталь | сталь | Отопление | Маты и плиты из минеральной ваты марки 75 | Маты и плиты из минеральной ваты марки 75
20 | 0.125 | 0.1 | Надземная | нж сталь | нж сталь | ГВС | Маты и плиты из минеральной ваты марки 75 | Маты и плиты из минеральной ваты марки 75
1 | 0.125 | 0.125 | Подвальная | сталь | сталь | Отопление | Маты и плиты из минеральной ваты марки 75 | Маты и плиты из минеральной ваты марки 75
25 | 0.125 | 0.125 | Подвальная | сталь | сталь | Отопление | Маты и плиты из минеральной ваты марки 75 | Маты и плиты из минеральной ваты марки 75
31 | 0.125 | 0.125 | Подвальная | сталь | сталь | Отопление | Маты и плиты из минеральной ваты марки 75 | Маты и плиты из минеральной ваты марки 75
12 | 0.125 | 0.125 | Подвальная | сталь | сталь | Отопление | Маты и плиты из минеральной ваты марки 75 | Маты и плиты из минеральной ваты марки 75
16 | 0.125 | 0.125 | Подвальная | сталь | сталь | Отопление | Маты и плиты из минеральной ваты марки 75 | Маты и плиты из минеральной ваты марки 75
55.7 | 0.125 | 0.125 | Подземная канальная | сталь | сталь | Отопление | Маты и плиты из минеральной ваты марки 75 | Маты и плиты из минеральной ваты марки 75
12 | 0.125 | 0.125 | Подвальная | сталь | сталь | Отопление | Маты и плиты из минеральной ваты марки 75 | Маты и плиты из минеральной ваты марки 75
23.4 | 0.125 | 0.125 | Подвальная | сталь | сталь | Отопление | Маты и плиты из минеральной ваты марки 75 | Маты и плиты из минеральной ваты марки 75
6.5 | 0.125 | 0.125 | Подвальная | сталь | сталь | Отопление | Маты и плиты из минеральной ваты марки 75 | Маты и плиты из минеральной ваты марки 75
28 | 0.125 | 0.125 | Подвальная | сталь | сталь | Отопление | Маты и плиты из минеральной ваты марки 75 | Маты и плиты из минеральной ваты марки 75
23.4 | 0.125 | 0.125 | Подвальная | сталь | сталь | Отопление | Маты и плиты из минеральной ваты марки 75 | Маты и плиты из минеральной ваты марки 75
17 | 0.125 | 0.125 | Подвальная | сталь | сталь | Отопление | Маты и плиты из минеральной ваты марки 75 | Маты и плиты из минеральной ваты марки 75
59 | 0.125 | 0.125 | Подвальная | сталь | сталь | Отопление | Маты и плиты из минеральной ваты марки 75 | Маты и плиты из минеральной ваты марки 75
63.4 | 0.125 | 0.125 | Подземная канальная | сталь | сталь | Отопление | Маты и плиты из минеральной ваты марки 75 | Маты и плиты из минеральной ваты марки 75
27 | 0.125 | 0.125 | Подземная канальная | сталь | сталь | Отопление | Маты и плиты из минеральной ваты марки 75 | Маты и плиты из минеральной ваты марки 75
12 | 0.125 | 0.125 | Подвальная | сталь | сталь | Отопление | Маты и плиты из минеральной ваты марки 75 | Маты и плиты из минеральной ваты марки 75
9.5 | 0.125 | 0.125 | Подземная канальная | сталь | сталь | Отопление | Маты и плиты из минеральной ваты марки 75 | Маты и плиты из минеральной ваты марки 75
31.1 | 0.125 | 0.125 | Подземная канальная | сталь | сталь | Отопление | Стекловата марки 600 | Стекловата марки 600
23.4 | 0.125 | 0.125 | Подвальная | сталь | сталь | Отопление | Маты и плиты из минеральной ваты марки 75 | Маты и плиты из минеральной ваты марки 75
1 | 0.125 | 0.1 | Подземная канальная | сталь | сталь | Отопление | Маты и плиты из минеральной ваты марки 75 | Маты и плиты из минеральной ваты марки 75
12 | 0.125 | 0.125 | Подвальная | сталь | сталь | Отопление | Маты и плиты из минеральной ваты марки 75 | Маты и плиты из минеральной ваты марки 75
14.3 | 0.125 | 0.125 | Подземная канальная | сталь | сталь | Отопление | Маты и плиты из минеральной ваты марки 75 | Маты и плиты из минеральной ваты марки 75
11 | 0.125 | 0.125 | Подвальная | сталь | сталь | Отопление | Маты и плиты из минеральной ваты марки 75 | Маты и плиты из минеральной ваты марки 75
6 | 0.125 | 0.125 | Подвальная | сталь | сталь | Отопление | Маты и плиты из минеральной ваты марки 75 | Маты и плиты из минеральной ваты марки 75
39 | 0.125 | 0.125 | Подвальная | сталь | сталь | Отопление | Маты и плиты из минеральной ваты марки 75 | Маты и плиты из минеральной ваты марки 75
2 | 0.125 | 0.125 | Подвальная | сталь | сталь | Отопление | Маты и плиты из минеральной ваты марки 75 | Маты и плиты из минеральной ваты марки 75
85.3 | 0.125 | 0.082 | Подвальная | нж сталь | нж сталь | ГВС | Пенополиуретан | Пенополиуретан
23.5 | 0.125 | 0.125 | Подвальная | сталь | сталь | Отопление | Маты и плиты из минеральной ваты марки 75 | Маты и плиты из минеральной ваты марки 75
22 | 0.125 | 0.125 | Подземная канальная | сталь | сталь | Отопление | Маты и плиты из минеральной ваты марки 75 | Маты и плиты из минеральной ваты марки 75
32 | 0.125 | 0.125 | Подземная канальная | сталь | сталь | Отопление | Пенополиуретан | Пенополиуретан
6 | 0.125 | 0.125 | Подвальная | сталь | сталь | Теплоноситель | Маты и плиты из минеральной ваты марки 75 | Маты и плиты из минеральной ваты марки 75
18 | 0.125 | 0.125 | Подвальная | сталь | сталь | Отопление | Маты и плиты из минеральной ваты марки 75 | Маты и плиты из минеральной ваты марки 75
36 | 0.125 | 0.082 | Подвальная | нж сталь | нж сталь | ГВС | Пенополиуретан | Пенополиуретан
27 | 0.125 | 0.082 | Подземная канальная | нж сталь | нж сталь | ГВС | Пенополиуретан | Пенополиуретан
11 | 0.125 | 0.082 | Подземная канальная | нж сталь | нж сталь | ГВС | Пенополиуретан | Маты и плиты из минеральной ваты марки 75
20 | 0.125 | 0.069 | Подземная канальная | нж сталь | нж сталь | ГВС | Маты и плиты из минеральной ваты марки 75 | Маты и плиты из минеральной ваты марки 75
11 | 0.125 | 0.125 | Подземная канальная | сталь | сталь | Отопление | Маты и плиты из минеральной ваты марки 75 | Маты и плиты из минеральной ваты марки 75
6 | 0.125 | 0.05 | Подземная канальная | нж сталь | нж сталь | ГВС | Маты и плиты из минеральной ваты марки 75 | Маты и плиты из минеральной ваты марки 75
21 | 0.125 | 0.125 | Подземная канальная | сталь | сталь | Отопление | Маты и плиты из минеральной ваты марки 75 | Маты и плиты из минеральной ваты марки 75
3 | 0.125 | 0.082 | Подвальная | нж сталь | нж сталь | ГВС | Маты и плиты из минеральной ваты марки 75 | Пенополиуретан
35.4 | 0.125 | 0.082 | Подземная канальная | нж сталь | нж сталь | ГВС | Пенополиуретан в полиэтиленовой оболочке (заводское производство) | Пенополиуретан в полиэтиленовой оболочке (заводское производство)
33 | 0.125 | 0.082 | Подземная канальная | нж сталь | нж сталь | ГВС | Пенополиуретан | Пенополиуретан
4.5 | 0.125 | 0.082 | Подвальная | нж сталь | нж сталь | ГВС | Пенополиуретан | Пенополиуретан
19.3 | 0.125 | 0.125 | Подземная канальная | сталь | сталь | Теплоноситель | Пенополиуретан в полиэтиленовой оболочке (заводское производство) | Пенополиуретан в полиэтиленовой оболочке (заводское производство)
7 | 0.125 | 0.1 | Подвальная | нж сталь | нж сталь | ГВС | Маты и плиты из минеральной ваты марки 75 | Пенополиуретан в оцинкованной оболочке (заводское производство)
13 | 0.125 | 0.1 | Подвальная | нж сталь | нж сталь | ГВС | Пенополиуретан | Пенополиуретан
12 | 0.125 | 0.1 | Подвальная | нж сталь | нж сталь | ГВС | Маты и плиты из минеральной ваты марки 75 | Маты и плиты из минеральной ваты марки 75
1 | 0.125 | 0.1 | Подвальная | нж сталь | нж сталь | ГВС | Маты и плиты из минеральной ваты марки 75 | Маты и плиты из минеральной ваты марки 75
44.8 | 0.125 | 0.082 | Подземная канальная | нж сталь | нж сталь | ГВС | Пенополиуретан | Пенополиуретан
33.55 | 0.125 | 0.082 | Подземная канальная | нж сталь | нж сталь | ГВС | Пенополиуретан | Пенополиуретан
8.9 | 0.125 | 0.125 | Подземная канальная | сталь | сталь | Отопление | Стекловата марки 600 | Стекловата марки 600
143.9 | 0.125 | 0.069 | Подвальная | нж сталь | нж сталь | ГВС | Пенополиуретан в оцинкованной оболочке (заводское производство) | Пенополиуретан в оцинкованной оболочке (заводское производство)
9.5 | 0.125 | 0.082 | Подвальная | нж сталь | нж сталь | ГВС | Пенополиуретан в оцинкованной оболочке (заводское производство) | Пенополиуретан в оцинкованной оболочке (заводское производство)
51.7 | 0.125 | 0.082 | Подвальная | нж сталь | нж сталь | ГВС | Пенополиуретан | Пенополиуретан
32.7 | 0.125 | 0.082 | Подземная канальная | нж сталь | нж сталь | ГВС | Пенополиуретан | Пенополиуретан
72.3 | 0.125 | 0.069 | Подземная канальная | нж сталь | нж сталь | ГВС | Пенополиуретан | Пенополиуретан
23.4 | 0.125 | 0.125 | Подвальная | сталь | сталь | Отопление | Маты и плиты из минеральной ваты марки 75 | Маты и плиты из минеральной ваты марки 75
34.5 | 0.125 | 0.125 | Подвальная | сталь | сталь | Отопление | Маты и плиты из минеральной ваты марки 75 | Маты и плиты из минеральной ваты марки 75
28.5 | 0.125 | 0.125 | Подземная канальная | сталь | сталь | Отопление | Маты и плиты из минеральной ваты марки 75 | Маты и плиты из минеральной ваты марки 75
43.5 | 0.125 | 0.082 | Подвальная | нж сталь | нж сталь | ГВС | Пенополиуретан | Пенополиуретан
10 | 0.125 | 0.082 | Подземная канальная | нж сталь | нж сталь | ГВС | Пенополиуретан | Пенополиуретан
37.7 | 0.125 | 0.082 | Подземная канальная | нж сталь | нж сталь | ГВС | Пенополиуретан | Пенополиуретан
21 | 0.125 | 0.05 | Подземная канальная | нж сталь | нж сталь | ГВС | Маты и плиты из минеральной ваты марки 75 | Маты и плиты из минеральной ваты марки 75
60 | 0.125 | 0.05 | Подвальная | нж сталь | нж сталь | ГВС | Маты и плиты из минеральной ваты марки 75 | Маты и плиты из минеральной ваты марки 75
5 | 0.125 | 0.125 | Подвальная | сталь | сталь | Отопление | Маты и плиты из минеральной ваты марки 75 | Маты и плиты из минеральной ваты марки 75
55 | 0.125 | 0.1 | Подвальная | нж сталь | нж сталь | ГВС | Маты и плиты из минеральной ваты марки 75 | Маты и плиты из минеральной ваты марки 75
24.5 | 0.125 | 0.1 | Подземная канальная | нж сталь | нж сталь | ГВС | Маты и плиты из минеральной ваты марки 75 | Маты и плиты из минеральной ваты марки 75
27 | 0.125 | 0.125 | Подвальная | сталь | сталь | Отопление | Маты и плиты из минеральной ваты марки 75 | Маты и плиты из минеральной ваты марки 75
3 | 0.125 | 0.125 | Подземная канальная | сталь | сталь | Отопление | Маты и плиты из минеральной ваты марки 75 | Маты и плиты из минеральной ваты марки 75
36.9 | 0.125 | 0.125 | Подземная канальная | сталь | сталь | Отопление | Стекловата марки 600 | Стекловата марки 600
63 | 0.125 | 0.125 | Подземная канальная | сталь | сталь | Отопление | Маты и плиты из минеральной ваты марки 75 | Маты и плиты из минеральной ваты марки 75
28.5 | 0.125 | 0.125 | Подземная канальная | сталь | сталь | Отопление | Пенополиуретан | Пенополиуретан
12.5 | 0.125 | 0.125 | Надземная | сталь | сталь | Отопление | Маты и плиты из минеральной ваты марки 75 | Маты и плиты из минеральной ваты марки 75
23.2 | 0.125 | 0.125 | Подземная канальная | сталь | сталь | Теплоноситель | Маты и плиты из минеральной ваты марки 75 | Маты и плиты из минеральной ваты марки 75
35.5 | 0.125 | 0.1 | Подземная канальная | нж сталь | нж сталь | ГВС | Маты и плиты из минеральной ваты марки 75 | Маты и плиты из минеральной ваты марки 75
23 | 0.125 | 0.125 | Подвальная | сталь | сталь | Отопление | Маты и плиты из минеральной ваты марки 75 | Маты и плиты из минеральной ваты марки 75
6 | 0.125 | 0.082 | Подземная бесканальная | нж сталь | нж сталь | ГВС | Пенополиуретан | Пенополиуретан
41 | 0.125 | 0.082 | Подземная канальная | нж сталь | нж сталь | ГВС | Пенополиуретан | Пенополиуретан
2 | 0.125 | 0.05 | Подвальная | нж сталь | нж сталь | ГВС | Пенополиуретан | Пенополиуретан
24 | 0.125 | 0.05 | Подземная канальная | нж сталь | нж сталь | ГВС | Маты и плиты из минеральной ваты марки 75 | Маты и плиты из минеральной ваты марки 75
48 | 0.125 | 0.082 | Подземная канальная | нж сталь | нж сталь | ГВС | Пенополиуретан | Пенополиуретан
56 | 0.125 | 0.082 | Подземная канальная | нж сталь | нж сталь | ГВС | Пенополиуретан | Пенополиуретан
39 | 0.125 | 0.125 | Подземная канальная | сталь | сталь | Отопление | Маты и плиты из минеральной ваты марки 75 | Маты и плиты из минеральной ваты марки 75
28 | 0.125 | 0.125 | Подземная канальная | сталь | сталь | Отопление | Маты и плиты из минеральной ваты марки 75 | Маты и плиты из минеральной ваты марки 75
29 | 0.125 | 0.05 | Подземная канальная | нж сталь | нж сталь | ГВС | Маты и плиты из минеральной ваты марки 75 | Пенополиуретан
10 | 0.125 | 0.125 | Подземная канальная | сталь | сталь | Теплоноситель | Маты и плиты из минеральной ваты марки 75 | Маты и плиты из минеральной ваты марки 75
12 | 0.125 | 0.125 | Подземная канальная | сталь | сталь | Теплоноситель | Маты и плиты из минеральной ваты марки 75 | Маты и плиты из минеральной ваты марки 75
1 | 0.125 | 0.05 | Подвальная | нж сталь | нж сталь | ГВС | Маты и плиты из минеральной ваты марки 75 | Маты и плиты из минеральной ваты марки 75
20 | 0.125 | 0.125 | Подземная канальная | сталь | сталь | Теплоноситель | Маты и плиты из минеральной ваты марки 75 | Маты и плиты из минеральной ваты марки 75
40 | 0.125 | 0.125 | Подземная канальная | сталь | сталь | Теплоноситель | Маты и плиты из минеральной ваты марки 75 | Маты и плиты из минеральной ваты марки 75
58.8 | 0.125 | 0.1 | Подземная канальная | нж сталь | нж сталь | ГВС | Маты и плиты из минеральной ваты марки 75 | Маты и плиты из минеральной ваты марки 75
7.9 | 0.125 | 0.125 | Подвальная | сталь | сталь | Отопление | Маты и плиты из минеральной ваты марки 75 | Маты и плиты из минеральной ваты марки 75
8 | 0.125 | 0.1 | Подвальная | нж сталь | нж сталь | ГВС | Маты и плиты из минеральной ваты марки 75 | Маты и плиты из минеральной ваты марки 75
3 | 0.125 | 0.082 | Подвальная | нж сталь | нж сталь | ГВС | Маты и плиты из минеральной ваты марки 75 | Маты и плиты из минеральной ваты марки 75
91.2 | 0.125 | 0.082 | Подземная канальная | нж сталь | нж сталь | ГВС | Пенополиуретан в полиэтиленовой оболочке (заводское производство) | Пенополиуретан в полиэтиленовой оболочке (заводское производство)
21 | 0.125 | 0.125 | Подвальная | сталь | сталь | Отопление | Маты и плиты из минеральной ваты марки 75 | Маты и плиты из минеральной ваты марки 75
90.8 | 0.125 | 0.125 | Подземная канальная | сталь | сталь | Отопление | Пенополиуретан в полиэтиленовой оболочке (заводское производство) | Пенополиуретан в полиэтиленовой оболочке (заводское производство)
24.6 | 0.125 | 0.125 | Подвальная | сталь | сталь | Отопление | Маты и плиты из минеральной ваты марки 75 | Маты и плиты из минеральной ваты марки 75
24.5 | 0.125 | 0.125 | Подвальная | сталь | сталь | Отопление | Маты и плиты из минеральной ваты марки 75 | Маты и плиты из минеральной ваты марки 75
24.5 | 0.125 | 0.125 | Подвальная | сталь | сталь | Отопление | Маты и плиты из минеральной ваты марки 75 | Маты и плиты из минеральной ваты марки 75
20 | 0.125 | 0.125 | Подвальная | сталь | сталь | Отопление | Маты и плиты из минеральной ваты марки 75 | Маты и плиты из минеральной ваты марки 75
51.1 | 0.125 | 0.125 | Подземная канальная | сталь | сталь | Отопление | Маты и плиты из минеральной ваты марки 75 | Маты и плиты из минеральной ваты марки 75
12 | 0.125 | 0.082 | Подземная канальная | нж сталь | нж сталь | ГВС | Пенополиуретан | Пенополиуретан
3 | 0.125 | 0.125 | Подвальная | сталь | сталь | Отопление | Маты и плиты из минеральной ваты марки 75 | Маты и плиты из минеральной ваты марки 75
76.5 | 0.125 | 0.1 | Подземная канальная | нж сталь | нж сталь | ГВС | Маты и плиты из минеральной ваты марки 75 | Маты и плиты из минеральной ваты марки 75
14 | 0.125 | 0.125 | Подземная канальная | сталь | сталь | Отопление | Маты и плиты из минеральной ваты марки 75 | Маты и плиты из минеральной ваты марки 75
8.6 | 0.125 | 0.1 | Подземная канальная | нж сталь | нж сталь | ГВС | Маты и плиты из минеральной ваты марки 75 | Маты и плиты из минеральной ваты марки 75
2.3 | 0.125 | 0.125 | Подвальная | сталь | сталь | Отопление | Маты и плиты из минеральной ваты марки 75 | Маты и плиты из минеральной ваты марки 75
11.5 | 0.125 | 0.125 | Подземная канальная | сталь | сталь | Отопление | Маты и плиты из минеральной ваты марки 75 | Маты и плиты из минеральной ваты марки 75
4 | 0.125 | 0.125 | Подвальная | сталь | сталь | Теплоноситель | Маты и плиты из минеральной ваты марки 75 | Маты и плиты из минеральной ваты марки 75
17 | 0.125 | 0.1 | Подвальная | нж сталь | нж сталь | ГВС | Маты и плиты из минеральной ваты марки 75 | Маты и плиты из минеральной ваты марки 75
32.4 | 0.125 | 0.125 | Подземная канальная | сталь | сталь | Отопление | Стекловата марки 600 | Стекловата марки 600
121 | 0.125 | 0.125 | Подземная канальная | сталь | сталь | Теплоноситель | Маты и плиты из минеральной ваты марки 75 | Маты и плиты из минеральной ваты марки 75
10 | 0.125 | 0.125 | Подземная канальная | сталь | сталь | Отопление | Маты и плиты из минеральной ваты марки 75 | Маты и плиты из минеральной ваты марки 75
7.5 | 0.125 | 0.125 | Подземная канальная | сталь | сталь | Отопление | Маты и плиты из минеральной ваты марки 75 | Маты и плиты из минеральной ваты марки 75
81 | 0.125 | 0.125 | Подвальная | сталь | сталь | Отопление | Маты и плиты из минеральной ваты марки 75 | Маты и плиты из минеральной ваты марки 75
7 | 0.125 | 0.125 | Подвальная | сталь | сталь | Отопление | Маты и плиты из минеральной ваты марки 75 | Маты и плиты из минеральной ваты марки 75
11 | 0.125 | 0.125 | Подземная канальная | сталь | сталь | Отопление | Маты и плиты из минеральной ваты марки 75 | Маты и плиты из минеральной ваты марки 75
11 | 0.125 | 0.125 | Подземная канальная | сталь | сталь | Отопление | Маты и плиты из минеральной ваты марки 75 | Маты и плиты из минеральной ваты марки 75
13 | 0.125 | 0.125 | Подземная канальная | сталь | сталь | Отопление | Пенополиуретан в полиэтиленовой оболочке (заводское производство) | Пенополиуретан в полиэтиленовой оболочке (заводское производство)
34 | 0.125 | 0.125 | Подземная канальная | сталь | сталь | Отопление | Маты и плиты из минеральной ваты марки 75 | Маты и плиты из минеральной ваты марки 75
19 | 0.125 | 0.125 | Подвальная | сталь | сталь | Отопление | Маты и плиты из минеральной ваты марки 75 | Маты и плиты из минеральной ваты марки 75
21 | 0.125 | 0.125 | Подземная канальная | сталь | сталь | Отопление | Маты и плиты из минеральной ваты марки 75 | Маты и плиты из минеральной ваты марки 75
43.5 | 0.125 | 0.125 | Подземная канальная | сталь | сталь | Отопление | Маты и плиты из минеральной ваты марки 75 | Маты и плиты из минеральной ваты марки 75
20 | 0.125 | 0.125 | Подвальная | сталь | сталь | Отопление | Маты и плиты из минеральной ваты марки 75 | Маты и плиты из минеральной ваты марки 75
15 | 0.125 | 0.125 | Подземная канальная | сталь | сталь | Отопление | Маты и плиты из минеральной ваты марки 75 | Маты и плиты из минеральной ваты марки 75
0.5 | 0.125 | 0.125 | Надземная | сталь | сталь | Отопление | Маты и плиты из минеральной ваты марки 75 | Маты и плиты из минеральной ваты марки 75
9.7 | 0.125 | 0.125 | Подземная канальная | сталь | сталь | Теплоноситель | Стекловата марки 600 | Стекловата марки 600
25 | 0.125 | 0.125 | Подвальная | сталь | сталь | Отопление | Маты и плиты из минеральной ваты марки 75 | Маты и плиты из минеральной ваты марки 75
25 | 0.125 | 0.125 | Подвальная | сталь | сталь | Отопление | Маты и плиты из минеральной ваты марки 75 | Маты и плиты из минеральной ваты марки 75
14.5 | 0.125 | 0.125 | Подвальная | сталь | сталь | Отопление | Маты и плиты из минеральной ваты марки 75 | Маты и плиты из минеральной ваты марки 75
54 | 0.125 | 0.125 | Подземная канальная | сталь | сталь | Отопление | Маты и плиты из минеральной ваты марки 75 | Маты и плиты из минеральной ваты марки 75
63 | 0.125 | 0.125 | Надземная | сталь | сталь | Отопление | Маты и плиты из минеральной ваты марки 75 | Маты и плиты из минеральной ваты марки 75
64 | 0.125 | 0.125 | Надземная | сталь | сталь | Отопление | Маты и плиты из минеральной ваты марки 75 | Маты и плиты из минеральной ваты марки 75
37 | 0.125 | 0.125 | Надземная | сталь | сталь | Отопление | Маты и плиты из минеральной ваты марки 75 | Маты и плиты из минеральной ваты марки 75
80 | 0.125 | 0.125 | Надземная | сталь | сталь | Отопление | Маты и плиты из минеральной ваты марки 75 | Маты и плиты из минеральной ваты марки 75
43 | 0.125 | 0.125 | Подвальная | сталь | сталь | Отопление | Маты и плиты из минеральной ваты марки 75 | Маты и плиты из минеральной ваты марки 75
14.5 | 0.125 | 0.125 | Подвальная | сталь | сталь | Отопление | Маты и плиты из минеральной ваты марки 75 | Маты и плиты из минеральной ваты марки 75
8 | 0.125 | 0.125 | Подземная канальная | сталь | сталь | Отопление | Маты и плиты из минеральной ваты марки 75 | Маты и плиты из минеральной ваты марки 75
21.5 | 0.125 | 0.125 | Подвальная | сталь | сталь | Отопление | Маты и плиты из минеральной ваты марки 75 | Маты и плиты из минеральной ваты марки 75
8 | 0.125 | 0.125 | Подземная канальная | сталь | сталь | Отопление | Маты и плиты из минеральной ваты марки 75 | Маты и плиты из минеральной ваты марки 75
6.5 | 0.125 | 0.125 | Подвальная | сталь | сталь | Отопление | Маты и плиты из минеральной ваты марки 75 | Маты и плиты из минеральной ваты марки 75
0.5 | 0.125 | 0.125 | Подвальная | сталь | сталь | Отопление | Маты и плиты из минеральной ваты марки 75 | Маты и плиты из минеральной ваты марки 75
3 | 0.125 | 0.125 | Подвальная | сталь | сталь | Отопление | Маты и плиты из минеральной ваты марки 75 | Маты и плиты из минеральной ваты марки 75
94 | 0.125 | 0.125 | Подземная канальная | сталь | сталь | Теплоноситель | Маты и плиты из минеральной ваты марки 75 | Маты и плиты из минеральной ваты марки 75
2 | 0.125 | 0.125 | Подвальная | сталь | сталь | Отопление | Маты и плиты из минеральной ваты марки 75 | Маты и плиты из минеральной ваты марки 75
1.5 | 0.125 | 0.125 | Подвальная | сталь | сталь | Отопление | Маты и плиты из минеральной ваты марки 75 | Маты и плиты из минеральной ваты марки 75
22 | 0.125 | 0.125 | Подвальная | сталь | сталь | Отопление | Маты и плиты из минеральной ваты марки 75 | Маты и плиты из минеральной ваты марки 75
37.7 | 0.125 | 0.082 | Подземная канальная | нж сталь | нж сталь | ГВС | Пенополиуретан | Пенополиуретан
25 | 0.125 | 0.125 | Подземная канальная | сталь | сталь | Отопление | Маты и плиты из минеральной ваты марки 75 | Маты и плиты из минеральной ваты марки 75
11 | 0.125 | 0.125 | Подземная канальная | сталь | сталь | Отопление | Маты и плиты из минеральной ваты марки 75 | Маты и плиты из минеральной ваты марки 75
45 | 0.125 | 0.125 | Подземная канальная | сталь | сталь | Отопление | Маты и плиты из минеральной ваты марки 75 | Маты и плиты из минеральной ваты марки 75
25.5 | 0.125 | 0.125 | Подземная канальная | сталь | сталь | Теплоноситель | Пенополиуретан | Пенополиуретан
1 | 0.125 | 0.05 | Подвальная | нж сталь | нж сталь | ГВС | Маты и плиты из минеральной ваты марки 75 | Маты и плиты из минеральной ваты марки 75
24.7 | 0.125 | 0.082 | Подземная канальная | нж сталь | нж сталь | ГВС | Маты и плиты из минеральной ваты марки 75 | Маты и плиты из минеральной ваты марки 75
10.2 | 0.125 | 0.082 | Подземная канальная | нж сталь | нж сталь | ГВС | Маты минераловатные прошивные марки 100 | Маты минераловатные прошивные марки 100
80 | 0.125 | 0.125 | Надземная | сталь | сталь | Отопление | Маты и плиты из минеральной ваты марки 75 | Маты и плиты из минеральной ваты марки 75
98 | 0.125 | 0.125 | Подвальная | сталь | сталь | Отопление | Маты и плиты из минеральной ваты марки 75 | Маты и плиты из минеральной ваты марки 75
9 | 0.125 | 0.069 | Подвальная | нж сталь | нж сталь | ГВС | Пенополиуретан | Пенополиуретан
63 | 0.125 | 0.125 | Надземная | сталь | сталь | Отопление | Маты и плиты из минеральной ваты марки 75 | Маты и плиты из минеральной ваты марки 75
15 | 0.125 | 0.125 | Надземная | сталь | сталь | Отопление | Маты и плиты из минеральной ваты марки 75 | Маты и плиты из минеральной ваты марки 75
10 | 0.125 | 0.125 | Подвальная | сталь | сталь | Отопление | Маты и плиты из минеральной ваты марки 75 | Маты и плиты из минеральной ваты марки 75
12 | 0.125 | 0.125 | Надземная | сталь | сталь | Отопление | Маты и плиты из минеральной ваты марки 75 | Маты и плиты из минеральной ваты марки 75
31.5 | 0.125 | 0.125 | Надземная | сталь | сталь | Отопление | Маты и плиты из минеральной ваты марки 75 | Маты и плиты из минеральной ваты марки 75
13.5 | 0.125 | 0.125 | Подземная канальная | сталь | сталь | Отопление | Пенополиуретан в полиэтиленовой оболочке (заводское производство) | Пенополиуретан в полиэтиленовой оболочке (заводское производство)
10.2 | 0.125 | 0.069 | Подземная канальная | нж сталь | нж сталь | ГВС | Маты и плиты из минеральной ваты марки 75 | Маты и плиты из минеральной ваты марки 75
1 | 0.125 | 0.125 | Подвальная | сталь | сталь | Отопление | Маты и плиты из минеральной ваты марки 75 | Маты и плиты из минеральной ваты марки 75
202 | 0.125 | 0.125 | Подвальная | сталь | сталь | Отопление | Маты и плиты из минеральной ваты марки 75 | Маты и плиты из минеральной ваты марки 75
1 | 0.125 | 0.125 | Подвальная | сталь | сталь | Отопление | Маты и плиты из минеральной ваты марки 75 | Маты и плиты из минеральной ваты марки 75
48 | 0.125 | 0.125 | Подвальная | сталь | сталь | Отопление | Маты и плиты из минеральной ваты марки 75 | Маты и плиты из минеральной ваты марки 75
19 | 0.125 | 0.125 | Подвальная | сталь | сталь | Отопление | Маты и плиты из минеральной ваты марки 75 | Маты и плиты из минеральной ваты марки 75
22.6 | 0.125 | 0.125 | Подземная канальная | сталь | сталь | Отопление
4 | 0.125 | 0.125 | Подвальная | сталь | сталь | Отопление | Маты и плиты из минеральной ваты марки 75 | Маты и плиты из минеральной ваты марки 75
4.5 | 0.125 | 0.125 | Подвальная | сталь | сталь | Отопление | Маты и плиты из минеральной ваты марки 75 | Маты и плиты из минеральной ваты марки 75
23.4 | 0.125 | 0.125 | Подвальная | сталь | сталь | Отопление | Маты и плиты из минеральной ваты марки 75 | Маты и плиты из минеральной ваты марки 75
28.7 | 0.125 | 0.125 | Подвальная | сталь | сталь | Отопление | Маты и плиты из минеральной ваты марки 75 | Маты и плиты из минеральной ваты марки 75
27.6 | 0.125 | 0.125 | Подвальная | сталь | сталь | Отопление | Маты и плиты из минеральной ваты марки 75 | Маты и плиты из минеральной ваты марки 75
23.4 | 0.125 | 0.125 | Подвальная | сталь | сталь | Отопление | Маты и плиты из минеральной ваты марки 75 | Маты и плиты из минеральной ваты марки 75
12.5 | 0.125 | 0.125 | Подвальная | сталь | сталь | Отопление | Маты и плиты из минеральной ваты марки 75 | Маты и плиты из минеральной ваты марки 75
10 | 0.125 | 0.125 | Подвальная | сталь | сталь | Отопление | Маты и плиты из минеральной ваты марки 75 | Маты и плиты из минеральной ваты марки 75
29.6 | 0.125 | 0.125 | Подземная канальная | сталь | сталь | Отопление | Маты и плиты из минеральной ваты марки 75 | Маты и плиты из минеральной ваты марки 75
23.6 | 0.125 | 0.125 | Подземная канальная | сталь | сталь | Отопление | Маты и плиты из минеральной ваты марки 75 | Маты и плиты из минеральной ваты марки 75
20.8 | 0.125 | 0.125 | Подвальная | сталь | сталь | Отопление | Маты и плиты из минеральной ваты марки 75 | Маты и плиты из минеральной ваты марки 75
11.3 | 0.125 | 0.125 | Подземная канальная | сталь | сталь | Отопление | Маты и плиты из минеральной ваты марки 75 | Маты и плиты из минеральной ваты марки 75
28 | 0.125 | 0.125 | Подвальная | сталь | сталь | Отопление | Маты и плиты из минеральной ваты марки 75 | Маты и плиты из минеральной ваты марки 75
7 | 0.125 | 0.125 | Подвальная | сталь | сталь | Отопление | Маты и плиты из минеральной ваты марки 75 | Маты и плиты из минеральной ваты марки 75
33 | 0.125 | 0.125 | Подземная канальная | сталь | сталь | Отопление | Маты и плиты из минеральной ваты марки 75 | Маты и плиты из минеральной ваты марки 75
30 | 0.125 | 0.125 | Подвальная | сталь | сталь | Отопление | Маты и плиты из минеральной ваты марки 75 | Маты и плиты из минеральной ваты марки 75
5.5 | 0.125 | 0.125 | Подвальная | сталь | сталь | Отопление | Маты и плиты из минеральной ваты марки 75 | Маты и плиты из минеральной ваты марки 75
24 | 0.125 | 0.125 | Подземная канальная | сталь | сталь | Отопление | Маты и плиты из минеральной ваты марки 75 | Маты и плиты из минеральной ваты марки 75
7 | 0.125 | 0.125 | Подземная канальная | сталь | сталь | Отопление | Маты и плиты из минеральной ваты марки 75 | Маты и плиты из минеральной ваты марки 75
3 | 0.125 | 0.125 | Подземная канальная | сталь | сталь | Отопление | Маты и плиты из минеральной ваты марки 75 | Маты и плиты из минеральной ваты марки 75
23.4 | 0.125 | 0.125 | Подвальная | сталь | сталь | Отопление | Маты и плиты из минеральной ваты марки 75 | Маты и плиты из минеральной ваты марки 75
30 | 0.125 | 0.125 | Подвальная | сталь | сталь | Отопление | Маты и плиты из минеральной ваты марки 75 | Маты и плиты из минеральной ваты марки 75
42 | 0.12 | 0.1 | Подземная канальная | полиэтилен | полиэтилен | ГВС | Пенополиуретан | Пенополиуретан
1 | 0.12 | 0.1 | Подвальная | полиэтилен | полиэтилен | ГВС | Пенополиуретан | Пенополиуретан
26 | 0.1 | 0.1 | Подвальная | сталь | сталь | Отопление | Маты и плиты из минеральной ваты марки 75 | Маты и плиты из минеральной ваты марки 75
22.5 | 0.1 | 0.1 | Подземная канальная | сталь | сталь | Отопление | Маты и плиты из минеральной ваты марки 75 | Маты и плиты из минеральной ваты марки 75
5 | 0.1 | 0.1 | Подвальная | сталь | сталь | Отопление | Маты и плиты из минеральной ваты марки 75 | Маты и плиты из минеральной ваты марки 75
30 | 0.1 | 0.1 | Подвальная | сталь | сталь | Отопление | Маты и плиты из минеральной ваты марки 75 | Маты и плиты из минеральной ваты марки 75
8 | 0.1 | 0.1 | Подвальная | сталь | сталь | Отопление | Маты и плиты из минеральной ваты марки 75 | Маты и плиты из минеральной ваты марки 75
17 | 0.1 | 0.1 | Подвальная | сталь | сталь | Отопление | Маты и плиты из минеральной ваты марки 75 | Маты и плиты из минеральной ваты марки 75
5 | 0.1 | 0.1 | Подвальная | сталь | сталь | Отопление | Маты и плиты из минеральной ваты марки 75 | Маты и плиты из минеральной ваты марки 75
10 | 0.1 | 0.1 | Подвальная | сталь | сталь | Отопление | Маты и плиты из минеральной ваты марки 75 | Маты и плиты из минеральной ваты марки 75
5 | 0.1 | 0.1 | Подвальная | сталь | сталь | Отопление | Маты и плиты из минеральной ваты марки 75 | Маты и плиты из минеральной ваты марки 75
10.5 | 0.1 | 0.1 | Подземная канальная | сталь | сталь | Отопление | Маты и плиты из минеральной ваты марки 75 | Маты и плиты из минеральной ваты марки 75
11 | 0.1 | 0.1 | Подвальная | сталь | сталь | Отопление | Маты и плиты из минеральной ваты марки 75 | Маты и плиты из минеральной ваты марки 75
5 | 0.1 | 0.1 | Подвальная | сталь | сталь | Отопление | Маты и плиты из минеральной ваты марки 75 | Маты и плиты из минеральной ваты марки 75
2 | 0.1 | 0.1 | Подземная канальная | сталь | сталь | Отопление | Маты и плиты из минеральной ваты марки 75 | Маты и плиты из минеральной ваты марки 75
5 | 0.1 | 0.1 | Подвальная | сталь | сталь | Отопление | Маты и плиты из минеральной ваты марки 75 | Маты и плиты из минеральной ваты марки 75
5 | 0.1 | 0.1 | Подвальная | сталь | сталь | Отопление | Маты и плиты из минеральной ваты марки 75 | Маты и плиты из минеральной ваты марки 75
25 | 0.1 | 0.1 | Подземная канальная | сталь | сталь | Отопление | Маты и плиты из минеральной ваты марки 75 | Маты и плиты из минеральной ваты марки 75
7.4 | 0.1 | 0.1 | Подземная канальная | сталь | сталь | Отопление | Маты и плиты из минеральной ваты марки 75 | Маты и плиты из минеральной ваты марки 75
5 | 0.1 | 0.1 | Подвальная | сталь | сталь | Отопление | Маты и плиты из минеральной ваты марки 75 | Маты и плиты из минеральной ваты марки 75
9 | 0.1 | 0.1 | Подвальная | сталь | сталь | Отопление | Маты и плиты из минеральной ваты марки 75 | Маты и плиты из минеральной ваты марки 75
14 | 0.1 | 0.1 | Подземная канальная | сталь | сталь | Отопление | Пенополиуретан | Пенополиуретан
13.9 | 0.1 | 0.1 | Подземная канальная | сталь | сталь | Отопление | Стекловата марки 600 | Стекловата марки 600
10 | 0.1 | 0.1 | Подземная канальная | сталь | сталь | Отопление | Стекловата марки 600 | Стекловата марки 600
1 | 0.1 | 0.1 | Подвальная | сталь | сталь | Отопление | Маты и плиты из минеральной ваты марки 75 | Маты и плиты из минеральной ваты марки 75
27 | 0.1 | 0.1 | Подземная канальная | сталь | сталь | Отопление | Маты и плиты из минеральной ваты марки 75 | Маты и плиты из минеральной ваты марки 75
15.5 | 0.1 | 0.1 | Подвальная | сталь | сталь | Отопление | Маты и плиты из минеральной ваты марки 75 | Маты и плиты из минеральной ваты марки 75
19.4 | 0.1 | 0.1 | Подземная канальная | сталь | сталь | Отопление | Маты и плиты из минеральной ваты марки 75 | Маты и плиты из минеральной ваты марки 75
18 | 0.1 | 0.1 | Подземная канальная | сталь | сталь | Отопление | Маты и плиты из минеральной ваты марки 75 | Маты и плиты из минеральной ваты марки 75
1.5 | 0.1 | 0.1 | Подземная канальная | сталь | сталь | Отопление | Стекловата марки 600 | Стекловата марки 600
37.4 | 0.1 | 0.1 | Подземная канальная | сталь | сталь | Теплоноситель | Пенополиуретан | Пенополиуретан
8.6 | 0.1 | 0.1 | Подземная канальная | сталь | сталь | Отопление | Маты и плиты из минеральной ваты марки 75 | Маты и плиты из минеральной ваты марки 75
18 | 0.1 | 0.1 | Подземная канальная | сталь | сталь | Отопление
1 | 0.1 | 0.05 | Подвальная | нж сталь | нж сталь | ГВС | Пенополиуретан | Пенополиуретан
3 | 0.1 | 0.1 | Подземная канальная | сталь | сталь | Теплоноситель | Маты и плиты из минеральной ваты марки 75 | Маты и плиты из минеральной ваты марки 75
0.1 | 0.1 | 0.1 | Подземная канальная | сталь | сталь | Отопление | Маты и плиты из минеральной ваты марки 75 | Маты и плиты из минеральной ваты марки 75
16.5 | 0.1 | 0.1 | Подземная канальная | сталь | сталь | Отопление | Пенополиуретан в полиэтиленовой оболочке (заводское производство) | Пенополиуретан в полиэтиленовой оболочке (заводское производство)
2 | 0.1 | 0.1 | Подвальная | сталь | сталь | Отопление | Маты и плиты из минеральной ваты марки 75 | Маты и плиты из минеральной ваты марки 75
38.6 | 0.1 | 0.069 | Подземная канальная | нж сталь | нж сталь | ГВС | Пенополиуретан | Пенополиуретан
38.6 | 0.1 | 0.1 | Подземная канальная | сталь | сталь | Отопление | Маты и плиты из минеральной ваты марки 75 | Маты и плиты из минеральной ваты марки 75
12.6 | 0.1 | 0.1 | Подземная канальная | сталь | сталь | Отопление | Маты и плиты из минеральной ваты марки 75 | Маты и плиты из минеральной ваты марки 75
147.5 | 0.1 | 0.1 | Подземная канальная | сталь | сталь | Отопление | Маты и плиты из минеральной ваты марки 75 | Маты и плиты из минеральной ваты марки 75
75 | 0.1 | 0.069 | Подземная канальная | нж сталь | нж сталь | ГВС | Пенополиуретан | Пенополиуретан
88 | 0.1 | 0.1 | Подземная канальная | сталь | сталь | Отопление | Маты и плиты из минеральной ваты марки 75 | Маты и плиты из минеральной ваты марки 75
88 | 0.1 | 0.069 | Подземная канальная | нж сталь | нж сталь | ГВС | Пенополиуретан | Пенополиуретан
8.95 | 0.1 | 0.1 | Подземная канальная | сталь | сталь | Отопление | Маты и плиты из минеральной ваты марки 75 | Маты и плиты из минеральной ваты марки 75
23 | 0.1 | 0.1 | Подвальная | сталь | сталь | Отопление | Маты и плиты из минеральной ваты марки 75 | Маты и плиты из минеральной ваты марки 75
0.5 | 0.1 | 0.1 | Подвальная | сталь | сталь | Отопление | Маты и плиты из минеральной ваты марки 75 | Маты и плиты из минеральной ваты марки 75
31.8 | 0.1 | 0.1 | Подземная канальная | сталь | сталь | Отопление | Маты и плиты из минеральной ваты марки 75 | Маты и плиты из минеральной ваты марки 75
82.2 | 0.1 | 0.069 | Подземная канальная | нж сталь | нж сталь | ГВС | Пенополиуретан | Пенополиуретан
42.8 | 0.1 | 0.069 | Подземная канальная | нж сталь | нж сталь | ГВС | Пенополиуретан | Пенополиуретан
5 | 0.1 | 0.069 | Подвальная | полиэтилен | нж сталь | ГВС | Маты и плиты из минеральной ваты марки 75 | Пенополиуретан
19 | 0.1 | 0.069 | Подземная канальная | нж сталь | нж сталь | ГВС | Пенополиуретан | Пенополиуретан
38.3 | 0.1 | 0.1 | Подвальная | сталь | сталь | Отопление | Маты и плиты из минеральной ваты марки 75 | Маты и плиты из минеральной ваты марки 75
15.5 | 0.1 | 0.1 | Подземная канальная | сталь | сталь | Отопление | Маты и плиты из минеральной ваты марки 75 | Маты и плиты из минеральной ваты марки 75
5.5 | 0.1 | 0.1 | Подземная канальная | сталь | сталь | Отопление | Пенополиуретан | Пенополиуретан
55 | 0.1 | 0.1 | Подвальная | сталь | сталь | Отопление | Маты и плиты из минеральной ваты марки 75 | Маты и плиты из минеральной ваты марки 75
2 | 0.1 | 0.1 | Подвальная | сталь | сталь | Теплоноситель | Маты и плиты из минеральной ваты марки 75 | Маты и плиты из минеральной ваты марки 75
7 | 0.1 | 0.1 | Подвальная | сталь | сталь | Теплоноситель | Маты и плиты из минеральной ваты марки 75 | Маты и плиты из минеральной ваты марки 75
18 | 0.1 | 0.1 | Подвальная | сталь | сталь | Отопление | Маты и плиты из минеральной ваты марки 75 | Маты и плиты из минеральной ваты марки 75
14.5 | 0.1 | 0.1 | Подземная канальная | сталь | сталь | Отопление | Маты и плиты из минеральной ваты марки 75 | Маты и плиты из минеральной ваты марки 75
23.5 | 0.1 | 0.1 | Подвальная | сталь | сталь | Отопление | Маты и плиты из минеральной ваты марки 75 | Маты и плиты из минеральной ваты марки 75
18.5 | 0.1 | 0.082 | Подземная канальная | нж сталь | нж сталь | ГВС | Маты и плиты из минеральной ваты марки 75 | Маты и плиты из минеральной ваты марки 75
11.5 | 0.1 | 0.1 | Подвальная | сталь | сталь | Отопление | Маты и плиты из минеральной ваты марки 75 | Маты и плиты из минеральной ваты марки 75
48.5 | 0.1 | 0.1 | Подземная канальная | сталь | сталь | Отопление | Маты и плиты из минеральной ваты марки 75 | Маты и плиты из минеральной ваты марки 75
12.4 | 0.1 | 0.1 | Подземная канальная | сталь | сталь | Отопление | Маты и плиты из минеральной ваты марки 75 | Маты и плиты из минеральной ваты марки 75
14 | 0.1 | 0.082 | Подземная канальная | нж сталь | нж сталь | ГВС | Маты и плиты из минеральной ваты марки 75 | Маты и плиты из минеральной ваты марки 75
22 | 0.1 | 0.1 | Подвальная | сталь | сталь | Отопление | Маты и плиты из минеральной ваты марки 75 | Маты и плиты из минеральной ваты марки 75
28 | 0.1 | 0.1 | Подвальная | сталь | сталь | Отопление | Маты и плиты из минеральной ваты марки 75 | Маты и плиты из минеральной ваты марки 75
16.5 | 0.1 | 0.1 | Подземная канальная | сталь | сталь | Отопление | Маты и плиты из минеральной ваты марки 75 | Маты и плиты из минеральной ваты марки 75
1 | 0.1 | 0.05 | Подвальная | нж сталь | нж сталь | ГВС | Маты и плиты из минеральной ваты марки 75 | Маты и плиты из минеральной ваты марки 75
82 | 0.1 | 0.05 | Подземная канальная | нж сталь | нж сталь | ГВС | Маты и плиты из минеральной ваты марки 75 | Маты и плиты из минеральной ваты марки 75
70 | 0.1 | 0.082 | Подземная канальная | нж сталь | нж сталь | ГВС | Маты и плиты из минеральной ваты марки 75 | Маты и плиты из минеральной ваты марки 75
13 | 0.1 | 0.1 | Подвальная | сталь | сталь | Отопление | Маты и плиты из минеральной ваты марки 75 | Маты и плиты из минеральной ваты марки 75
12 | 0.1 | 0.1 | Подвальная | сталь | сталь | Отопление | Маты и плиты из минеральной ваты марки 75 | Маты и плиты из минеральной ваты марки 75
2 | 0.1 | 0.082 | Подземная канальная | нж сталь | нж сталь | ГВС | Маты и плиты из минеральной ваты марки 75 | Маты и плиты из минеральной ваты марки 75
21.5 | 0.1 | 0.1 | Подземная канальная | сталь | сталь | Отопление | Маты и плиты из минеральной ваты марки 75 | Маты и плиты из минеральной ваты марки 75
2 | 0.1 | 0.082 | Подземная канальная | нж сталь | нж сталь | ГВС | Маты и плиты из минеральной ваты марки 75 | Маты и плиты из минеральной ваты марки 75
4.6 | 0.1 | 0.082 | Подземная канальная | нж сталь | нж сталь | ГВС | Маты и плиты из минеральной ваты марки 75 | Маты и плиты из минеральной ваты марки 75
13 | 0.1 | 0.1 | Подвальная | сталь | сталь | Отопление | Маты и плиты из минеральной ваты марки 75 | Маты и плиты из минеральной ваты марки 75
12.4 | 0.1 | 0.1 | Подвальная | сталь | сталь | Отопление | Маты и плиты из минеральной ваты марки 75 | Маты и плиты из минеральной ваты марки 75
10 | 0.1 | 0.1 | Подземная канальная | сталь | сталь | Отопление | Маты и плиты из минеральной ваты марки 75 | Маты и плиты из минеральной ваты марки 75
82 | 0.1 | 0.1 | Подземная канальная | сталь | сталь | Отопление | Маты и плиты из минеральной ваты марки 75 | Маты и плиты из минеральной ваты марки 75
16.5 | 0.1 | 0.05 | Подземная канальная | нж сталь | нж сталь | ГВС | Маты и плиты из минеральной ваты марки 75 | Маты и плиты из минеральной ваты марки 75
39 | 0.1 | 0.1 | Подземная канальная | сталь | сталь | Отопление | Пенополиуретан | Пенополиуретан
21.5 | 0.1 | 0.05 | Подземная канальная | нж сталь | нж сталь | ГВС | Маты и плиты из минеральной ваты марки 75 | Маты и плиты из минеральной ваты марки 75
7.2 | 0.1 | 0.1 | Подземная бесканальная | сталь | сталь | Отопление | Пенополиуретан в полиэтиленовой оболочке (заводское производство) | Пенополиуретан в полиэтиленовой оболочке (заводское производство)
25.5 | 0.1 | 0.1 | Подземная канальная | сталь | сталь | Отопление | Маты и плиты из минеральной ваты марки 75 | Маты и плиты из минеральной ваты марки 75
50.3 | 0.1 | 0.065 | Подземная канальная | нж сталь | нж сталь | ГВС | Маты и плиты из минеральной ваты марки 75 | Маты и плиты из минеральной ваты марки 75
24.7 | 0.1 | 0.1 | Подвальная | сталь | сталь | Отопление | Маты и плиты из минеральной ваты марки 75 | Маты и плиты из минеральной ваты марки 75
30 | 0.1 | 0.1 | Подвальная | сталь | сталь | Отопление | Маты и плиты из минеральной ваты марки 75 | Маты и плиты из минеральной ваты марки 75
29 | 0.1 | 0.1 | Подвальная | сталь | сталь | Отопление | Маты и плиты из минеральной ваты марки 75 | Маты и плиты из минеральной ваты марки 75
10 | 0.1 | 0.069 | Подвальная | нж сталь | нж сталь | ГВС | Пенополиуретан | Пенополиуретан
23.4 | 0.1 | 0.1 | Подвальная | сталь | сталь | Отопление | Маты и плиты из минеральной ваты марки 75 | Маты и плиты из минеральной ваты марки 75
67.5 | 0.1 | 0.05 | Подземная канальная | нж сталь | нж сталь | ГВС | Маты и плиты из минеральной ваты марки 75 | Маты и плиты из минеральной ваты марки 75
125 | 0.1 | 0.1 | Подземная канальная | сталь | сталь | Отопление | Маты и плиты из минеральной ваты марки 75 | Маты и плиты из минеральной ваты марки 75
28 | 0.1 | 0.069 | Подземная канальная | нж сталь | нж сталь | ГВС | Пенополиуретан | Пенополиуретан
17.5 | 0.1 | 0.1 | Подвальная | сталь | сталь | Отопление | Маты и плиты из минеральной ваты марки 75 | Маты и плиты из минеральной ваты марки 75
18.5 | 0.1 | 0.1 | Подземная канальная | сталь | сталь | Отопление | Маты и плиты из минеральной ваты марки 75 | Маты и плиты из минеральной ваты марки 75
26 | 0.1 | 0.069 | Подвальная | нж сталь | нж сталь | ГВС | Пенополиуретан | Пенополиуретан
36.7 | 0.1 | 0.1 | Подземная канальная | сталь | сталь | Отопление | Маты и плиты из минеральной ваты марки 75 | Маты и плиты из минеральной ваты марки 75
19.5 | 0.1 | 0.1 | Подвальная | сталь | сталь | Отопление | Маты и плиты из минеральной ваты марки 75 | Маты и плиты из минеральной ваты марки 75
35 | 0.1 | 0.1 | Подвальная | сталь | сталь | Отопление | Маты и плиты из минеральной ваты марки 75 | Маты и плиты из минеральной ваты марки 75
7 | 0.1 | 0.1 | Подвальная | сталь | сталь | Отопление | Маты и плиты из минеральной ваты марки 75 | Маты и плиты из минеральной ваты марки 75
3 | 0.1 | 0.1 | Подвальная | сталь | сталь | Отопление | Маты и плиты из минеральной ваты марки 75 | Маты и плиты из минеральной ваты марки 75
5 | 0.1 | 0.05 | Подвальная | нж сталь | нж сталь | ГВС | Маты и плиты из минеральной ваты марки 75 | Маты и плиты из минеральной ваты марки 75
12.5 | 0.1 | 0.1 | Подземная канальная | сталь | сталь | Отопление | Маты и плиты из минеральной ваты марки 75 | Маты и плиты из минеральной ваты марки 75
12.5 | 0.1 | 0.05 | Подземная канальная | нж сталь | нж сталь | ГВС | Маты и плиты из минеральной ваты марки 75 | Маты и плиты из минеральной ваты марки 75
2 | 0.1 | 0.1 | Подвальная | сталь | сталь | Отопление | Маты и плиты из минеральной ваты марки 75 | Маты и плиты из минеральной ваты марки 75
18.2 | 0.1 | 0.1 | Подвальная | сталь | сталь | Отопление | Маты и плиты из минеральной ваты марки 75 | Маты и плиты из минеральной ваты марки 75
15 | 0.1 | 0.1 | Подвальная | сталь | сталь | Отопление | Маты и плиты из минеральной ваты марки 75 | Маты и плиты из минеральной ваты марки 75
1 | 0.1 | 0.05 | Подвальная | нж сталь | нж сталь | ГВС | Маты и плиты из минеральной ваты марки 75 | Маты и плиты из минеральной ваты марки 75
21 | 0.1 | 0.1 | Подземная канальная | сталь | сталь | Отопление | Маты и плиты из минеральной ваты марки 75 | Маты и плиты из минеральной ваты марки 75
17.5 | 0.1 | 0.1 | Подвальная | сталь | сталь | Отопление | Маты и плиты из минеральной ваты марки 75 | Маты и плиты из минеральной ваты марки 75
44 | 0.1 | 0.1 | Подвальная | сталь | сталь | Отопление | Маты и плиты из минеральной ваты марки 75 | Маты и плиты из минеральной ваты марки 75
12 | 0.1 | 0.05 | Подвальная | нж сталь | нж сталь | ГВС | Маты и плиты из минеральной ваты марки 75 | Маты и плиты из минеральной ваты марки 75
43 | 0.1 | 0.1 | Подвальная | сталь | сталь | Отопление | Маты и плиты из минеральной ваты марки 75 | Маты и плиты из минеральной ваты марки 75
3.5 | 0.1 | 0.1 | Подземная канальная | сталь | сталь | Отопление
6.3 | 0.1 | 0.1 | Подземная канальная | сталь | сталь | Отопление | Маты и плиты из минеральной ваты марки 75 | Маты и плиты из минеральной ваты марки 75
18.5 | 0.1 | 0.1 | Подвальная | сталь | сталь | Отопление | Маты и плиты из минеральной ваты марки 75 | Маты и плиты из минеральной ваты марки 75
22 | 0.1 | 0.1 | Подземная канальная | сталь | сталь | Отопление | Маты и плиты из минеральной ваты марки 75 | Маты и плиты из минеральной ваты марки 75
46.7 | 0.1 | 0.05 | Подвальная | полиэтилен | нж сталь | ГВС | Маты и плиты из минеральной ваты марки 75 | Пенополиуретан
21.5 | 0.1 | 0.1 | Подвальная | сталь | сталь | Отопление | Маты и плиты из минеральной ваты марки 75 | Маты и плиты из минеральной ваты марки 75
15.5 | 0.1 | 0.1 | Подвальная | сталь | сталь | Отопление | Маты и плиты из минеральной ваты марки 75 | Маты и плиты из минеральной ваты марки 75
19 | 0.1 | 0.1 | Подвальная | сталь | сталь | Отопление | Маты и плиты из минеральной ваты марки 75 | Маты и плиты из минеральной ваты марки 75
38.8 | 0.1 | 0.069 | Подвальная | нж сталь | нж сталь | ГВС | Пенополиуретан | Пенополиуретан
25.5 | 0.1 | 0.05 | Подземная канальная | нж сталь | нж сталь | ГВС | Маты и плиты из минеральной ваты марки 75 | Маты и плиты из минеральной ваты марки 75
1 | 0.1 | 0.05 | Подвальная | нж сталь | нж сталь | ГВС | Маты и плиты из минеральной ваты марки 75 | Маты и плиты из минеральной ваты марки 75
1 | 0.1 | 0.1 | Подвальная | сталь | сталь | Отопление | Маты и плиты из минеральной ваты марки 75 | Маты и плиты из минеральной ваты марки 75
18 | 0.1 | 0.1 | Подземная канальная | сталь | сталь | Отопление | Маты и плиты из минеральной ваты марки 75 | Маты и плиты из минеральной ваты марки 75
24.2 | 0.1 | 0.1 | Подвальная | сталь | сталь | Отопление | Маты и плиты из минеральной ваты марки 75 | Маты и плиты из минеральной ваты марки 75
24.2 | 0.1 | 0.1 | Подвальная | сталь | сталь | Отопление | Маты и плиты из минеральной ваты марки 75 | Маты и плиты из минеральной ваты марки 75
20 | 0.1 | 0.1 | Подвальная | сталь | сталь | Отопление | Маты и плиты из минеральной ваты марки 75 | Маты и плиты из минеральной ваты марки 75
72.5 | 0.1 | 0.1 | Подвальная | сталь | сталь | Отопление | Маты и плиты из минеральной ваты марки 75 | Маты и плиты из минеральной ваты марки 75
3 | 0.1 | 0.1 | Подвальная | сталь | сталь | Отопление | Маты и плиты из минеральной ваты марки 75 | Маты и плиты из минеральной ваты марки 75
24 | 0.1 | 0.1 | Подземная канальная | нж сталь | нж сталь | ГВС | Маты и плиты из минеральной ваты марки 75 | Маты и плиты из минеральной ваты марки 75
1 | 0.1 | 0.082 | Подвальная | нж сталь | нж сталь | ГВС | Маты и плиты из минеральной ваты марки 75 | Маты и плиты из минеральной ваты марки 75
70 | 0.1 | 0.1 | Подземная канальная | сталь | сталь | Теплоноситель | Маты и плиты из минеральной ваты марки 75 | Маты и плиты из минеральной ваты марки 75
0.5 | 0.1 | 0.1 | Надземная | сталь | сталь | Теплоноситель | Маты и плиты из минеральной ваты марки 75 | Маты и плиты из минеральной ваты марки 75
75 | 0.1 | 0.069 | Подземная канальная | нж сталь | нж сталь | ГВС | Пенополиуретан | Пенополиуретан
6.5 | 0.1 | 0.1 | Подвальная | сталь | сталь | Отопление | Маты и плиты из минеральной ваты марки 75 | Маты и плиты из минеральной ваты марки 75
16 | 0.1 | 0.1 | Подземная канальная | сталь | сталь | Отопление | Маты и плиты из минеральной ваты марки 75 | Маты и плиты из минеральной ваты марки 75
36.4 | 0.1 | 0.1 | Подземная канальная | сталь | сталь | Отопление | Маты и плиты из минеральной ваты марки 75 | Маты и плиты из минеральной ваты марки 75
7 | 0.1 | 0.082 | Подвальная | нж сталь | нж сталь | ГВС | Маты и плиты из минеральной ваты марки 75 | Маты и плиты из минеральной ваты марки 75
31 | 0.1 | 0.1 | Подземная канальная | сталь | сталь | Отопление | Маты и плиты из минеральной ваты марки 75 | Маты и плиты из минеральной ваты марки 75
30.1 | 0.1 | 0.1 | Подвальная | сталь | сталь | Отопление | Маты и плиты из минеральной ваты марки 75 | Маты и плиты из минеральной ваты марки 75
2 | 0.1 | 0.1 | Подземная канальная | сталь | сталь | Отопление | Маты и плиты из минеральной ваты марки 75 | Маты и плиты из минеральной ваты марки 75
33 | 0.1 | 0.1 | Подземная канальная | сталь | сталь | Отопление | Маты и плиты из минеральной ваты марки 75 | Маты и плиты из минеральной ваты марки 75
27.5 | 0.1 | 0.1 | Подвальная | сталь | сталь | Отопление | Маты и плиты из минеральной ваты марки 75 | Маты и плиты из минеральной ваты марки 75
12.75 | 0.1 | 0.1 | Подземная канальная | сталь | сталь | Отопление | Пенополиуретан | Пенополиуретан
29 | 0.1 | 0.1 | Подземная канальная | сталь | сталь | Отопление | Маты и плиты из минеральной ваты марки 75 | Маты и плиты из минеральной ваты марки 75
5 | 0.1 | 0.1 | Подземная канальная | сталь | сталь | Отопление | Маты и плиты из минеральной ваты марки 75 | Маты и плиты из минеральной ваты марки 75
7.3 | 0.1 | 0.069 | Подземная канальная | нж сталь | нж сталь | ГВС | Маты и плиты из минеральной ваты марки 75 | Маты и плиты из минеральной ваты марки 75
39 | 0.1 | 0.04 | Подземная канальная | нж сталь | нж сталь | ГВС | Маты и плиты из минеральной ваты марки 75 | Маты и плиты из минеральной ваты марки 75
18 | 0.1 | 0.1 | Подвальная | сталь | сталь | Отопление | Маты и плиты из минеральной ваты марки 75 | Маты и плиты из минеральной ваты марки 75
23.4 | 0.1 | 0.1 | Подвальная | сталь | сталь | Отопление | Маты и плиты из минеральной ваты марки 75 | Маты и плиты из минеральной ваты марки 75
23.4 | 0.1 | 0.1 | Подвальная | сталь | сталь | Отопление | Маты и плиты из минеральной ваты марки 75 | Маты и плиты из минеральной ваты марки 75
25 | 0.1 | 0.1 | Подвальная | сталь | сталь | Отопление | Маты и плиты из минеральной ваты марки 75 | Маты и плиты из минеральной ваты марки 75
31 | 0.1 | 0.1 | Подвальная | сталь | сталь | Отопление | Маты и плиты из минеральной ваты марки 75 | Маты и плиты из минеральной ваты марки 75
50 | 0.1 | 0.04 | Подземная канальная | нж сталь | нж сталь | ГВС | Маты и плиты из минеральной ваты марки 75 | Маты и плиты из минеральной ваты марки 75
22 | 0.1 | 0.1 | Подвальная | сталь | сталь | Отопление | Маты и плиты из минеральной ваты марки 75 | Маты и плиты из минеральной ваты марки 75
55 | 0.1 | 0.1 | Подземная канальная | сталь | сталь | Отопление | Маты и плиты из минеральной ваты марки 75 | Маты и плиты из минеральной ваты марки 75
34 | 0.1 | 0.069 | Подземная канальная | нж сталь | нж сталь | ГВС | Маты и плиты из минеральной ваты марки 75 | Маты и плиты из минеральной ваты марки 75
25 | 0.1 | 0.1 | Подвальная | сталь | сталь | Отопление | Маты и плиты из минеральной ваты марки 75 | Маты и плиты из минеральной ваты марки 75
46 | 0.1 | 0.1 | Подземная канальная | сталь | сталь | Отопление | Маты и плиты из минеральной ваты марки 75 | Маты и плиты из минеральной ваты марки 75
50.7 | 0.1 | 0.038 | Подземная канальная | нж сталь | нж сталь | ГВС | Маты и плиты из минеральной ваты марки 75 | Пенополиуретан
35.6 | 0.1 | 0.069 | Подземная канальная | нж сталь | нж сталь | ГВС | Пенополиуретан | Пенополиуретан
20 | 0.1 | 0.1 | Подвальная | сталь | сталь | Отопление | Маты и плиты из минеральной ваты марки 75 | Маты и плиты из минеральной ваты марки 75
40 | 0.1 | 0.1 | Подземная канальная | сталь | сталь | Отопление | Маты и плиты из минеральной ваты марки 75 | Маты и плиты из минеральной ваты марки 75
22.8 | 0.1 | 0.1 | Подвальная | сталь | сталь | Отопление | Маты и плиты из минеральной ваты марки 75 | Маты и плиты из минеральной ваты марки 75
9 | 0.1 | 0.1 | Подземная канальная | сталь | сталь | Отопление | Маты и плиты из минеральной ваты марки 75 | Маты и плиты из минеральной ваты марки 75
7 | 0.1 | 0.1 | Подвальная | сталь | сталь | Отопление | Маты и плиты из минеральной ваты марки 75 | Маты и плиты из минеральной ваты марки 75
20.4 | 0.1 | 0.1 | Подземная канальная | сталь | сталь | Отопление | Пенополиуретан | Пенополиуретан
86 | 0.1 | 0.069 | Подвальная | нж сталь | нж сталь | ГВС | Маты и плиты из минеральной ваты марки 75 | Маты и плиты из минеральной ваты марки 75
20.5 | 0.1 | 0.1 | Подвальная | сталь | сталь | Отопление | Маты и плиты из минеральной ваты марки 75 | Маты и плиты из минеральной ваты марки 75
7 | 0.1 | 0.1 | Подвальная | сталь | сталь | Отопление | Маты и плиты из минеральной ваты марки 75 | Маты и плиты из минеральной ваты марки 75
18.2 | 0.1 | 0.069 | Подземная канальная | нж сталь | нж сталь | ГВС | Пенополиуретан | Пенополиуретан
2 | 0.1 | 0.069 | Подвальная | нж сталь | нж сталь | ГВС | Пенополиуретан | Пенополиуретан
2 | 0.1 | 0.1 | Подвальная | сталь | сталь | Отопление | Маты и плиты из минеральной ваты марки 75 | Маты и плиты из минеральной ваты марки 75
2 | 0.1 | 0.069 | Подвальная | нж сталь | нж сталь | ГВС | Маты и плиты из минеральной ваты марки 75 | Маты и плиты из минеральной ваты марки 75
2.5 | 0.1 | 0.1 | Подземная канальная | сталь | сталь | Отопление | Маты и плиты из минеральной ваты марки 75 | Маты и плиты из минеральной ваты марки 75
57 | 0.1 | 0.1 | Подземная канальная | сталь | сталь | Отопление | Маты и плиты из минеральной ваты марки 75 | Маты и плиты из минеральной ваты марки 75
9.5 | 0.1 | 0.1 | Подвальная | сталь | сталь | Отопление | Маты и плиты из минеральной ваты марки 75 | Маты и плиты из минеральной ваты марки 75
20 | 0.1 | 0.1 | Подвальная | сталь | сталь | Отопление | Маты и плиты из минеральной ваты марки 75 | Маты и плиты из минеральной ваты марки 75
33 | 0.1 | 0.1 | Подвальная | сталь | сталь | Теплоноситель | Маты и плиты из минеральной ваты марки 75 | Маты и плиты из минеральной ваты марки 75
72 | 0.1 | 0.082 | Подвальная | нж сталь | нж сталь | ГВС | Маты и плиты из минеральной ваты марки 75 | Маты и плиты из минеральной ваты марки 75
33 | 0.1 | 0.069 | Подземная канальная | нж сталь | нж сталь | ГВС | Маты и плиты из минеральной ваты марки 75 | Маты и плиты из минеральной ваты марки 75
7 | 0.1 | 0.069 | Подвальная | нж сталь | нж сталь | ГВС | Маты и плиты из минеральной ваты марки 75 | Маты и плиты из минеральной ваты марки 75
23.4 | 0.1 | 0.1 | Подвальная | сталь | сталь | Отопление | Маты и плиты из минеральной ваты марки 75 | Маты и плиты из минеральной ваты марки 75
6.5 | 0.1 | 0.1 | Подвальная | сталь | сталь | Отопление | Маты и плиты из минеральной ваты марки 75 | Маты и плиты из минеральной ваты марки 75
36 | 0.1 | 0.1 | Подвальная | сталь | сталь | Отопление | Маты и плиты из минеральной ваты марки 75 | Маты и плиты из минеральной ваты марки 75
23 | 0.1 | 0.069 | Подвальная | нж сталь | нж сталь | ГВС | Маты и плиты из минеральной ваты марки 75 | Маты и плиты из минеральной ваты марки 75
4 | 0.1 | 0.1 | Подвальная | сталь | сталь | Отопление | Маты и плиты из минеральной ваты марки 75 | Маты и плиты из минеральной ваты марки 75
11.6 | 0.1 | 0.1 | Подземная канальная | сталь | сталь | Отопление | Пенополиуретан в полиэтиленовой оболочке (заводское производство) | Пенополиуретан в полиэтиленовой оболочке (заводское производство)
1 | 0.1 | 0.1 | Подвальная | сталь | сталь | Отопление | Маты и плиты из минеральной ваты марки 75 | Маты и плиты из минеральной ваты марки 75
32 | 0.1 | 0.1 | Надземная | сталь | сталь | Отопление | Маты и плиты из минеральной ваты марки 75 | Маты и плиты из минеральной ваты марки 75
10 | 0.1 | 0.1 | Подземная канальная | сталь | сталь | Отопление | Маты и плиты из минеральной ваты марки 75 | Маты и плиты из минеральной ваты марки 75
3 | 0.1 | 0.069 | Подземная канальная | нж сталь | нж сталь | ГВС | Маты и плиты из минеральной ваты марки 75 | Маты и плиты из минеральной ваты марки 75
1 | 0.1 | 0.04 | Подземная канальная | нж сталь | нж сталь | ГВС | Маты и плиты из минеральной ваты марки 75 | Маты и плиты из минеральной ваты марки 75
7 | 0.1 | 0.1 | Подвальная | сталь | сталь | Отопление | Маты и плиты из минеральной ваты марки 75 | Маты и плиты из минеральной ваты марки 75
35 | 0.1 | 0.069 | Подвальная | нж сталь | нж сталь | ГВС | Маты и плиты из минеральной ваты марки 75 | Маты и плиты из минеральной ваты марки 75
6.5 | 0.1 | 0.069 | Подземная канальная | нж сталь | нж сталь | ГВС | Маты и плиты из минеральной ваты марки 75 | Маты и плиты из минеральной ваты марки 75
21 | 0.1 | 0.069 | Подвальная | нж сталь | нж сталь | ГВС | Маты и плиты из минеральной ваты марки 75 | Маты и плиты из минеральной ваты марки 75
44 | 0.1 | 0.082 | Подземная канальная | нж сталь | нж сталь | ГВС | Маты и плиты из минеральной ваты марки 75 | Маты и плиты из минеральной ваты марки 75
5 | 0.1 | 0.082 | Подвальная | нж сталь | нж сталь | ГВС | Маты и плиты из минеральной ваты марки 75 | Маты и плиты из минеральной ваты марки 75
4 | 0.1 | 0.069 | Подвальная | нж сталь | нж сталь | ГВС | Маты и плиты из минеральной ваты марки 75 | Маты и плиты из минеральной ваты марки 75
15.9 | 0.1 | 0.05 | Подвальная | нж сталь | нж сталь | ГВС | Маты и плиты из минеральной ваты марки 75 | Пенополиуретан
5 | 0.1 | 0.069 | Подвальная | полиэтилен | нж сталь | ГВС | Маты и плиты из минеральной ваты марки 75 | Пенополиуретан
16 | 0.1 | 0.082 | Подземная канальная | нж сталь | нж сталь | ГВС | Маты и плиты из минеральной ваты марки 75 | Маты и плиты из минеральной ваты марки 75
3 | 0.1 | 0.05 | Подземная канальная | нж сталь | нж сталь | ГВС | Маты и плиты из минеральной ваты марки 75 | Маты и плиты из минеральной ваты марки 75
29 | 0.1 | 0.082 | Подвальная | нж сталь | нж сталь | ГВС | Маты и плиты из минеральной ваты марки 75 | Маты и плиты из минеральной ваты марки 75
18 | 0.1 | 0.069 | Подземная канальная | нж сталь | нж сталь | ГВС | Маты и плиты из минеральной ваты марки 75 | Маты и плиты из минеральной ваты марки 75
31.5 | 0.1 | 0.1 | Подземная канальная | сталь | сталь | Отопление | Маты и плиты из минеральной ваты марки 75 | Маты и плиты из минеральной ваты марки 75
65 | 0.1 | 0.04 | Подземная канальная | нж сталь | нж сталь | ГВС | Маты и плиты из минеральной ваты марки 75 | Маты и плиты из минеральной ваты марки 75
18 | 0.1 | 0.069 | Подвальная | нж сталь | нж сталь | ГВС | Маты и плиты из минеральной ваты марки 75 | Маты и плиты из минеральной ваты марки 75
30 | 0.1 | 0.1 | Подвальная | сталь | сталь | Отопление | Маты и плиты из минеральной ваты марки 75 | Маты и плиты из минеральной ваты марки 75
25 | 0.1 | 0.069 | Подземная канальная | нж сталь | нж сталь | ГВС | Маты и плиты из минеральной ваты марки 75 | Маты и плиты из минеральной ваты марки 75
15 | 0.1 | 0.069 | Подвальная | нж сталь | нж сталь | ГВС | Маты и плиты из минеральной ваты марки 75 | Маты и плиты из минеральной ваты марки 75
45 | 0.1 | 0.069 | Подземная канальная | нж сталь | нж сталь | ГВС | Маты и плиты из минеральной ваты марки 75 | Маты и плиты из минеральной ваты марки 75
2.2 | 0.1 | 0.069 | Подвальная | нж сталь | нж сталь | ГВС | Маты и плиты из минеральной ваты марки 75 | Пенополиуретан в оцинкованной оболочке (заводское производство)
3 | 0.1 | 0.1 | Подвальная | сталь | сталь | Отопление | Маты и плиты из минеральной ваты марки 75 | Маты и плиты из минеральной ваты марки 75
3 | 0.1 | 0.069 | Подземная канальная | нж сталь | нж сталь | ГВС | Маты и плиты из минеральной ваты марки 75 | Маты и плиты из минеральной ваты марки 75
9 | 0.1 | 0.1 | Подземная канальная | сталь | сталь | Отопление | Маты и плиты из минеральной ваты марки 75 | Маты и плиты из минеральной ваты марки 75
8.2 | 0.1 | 0.1 | Подземная канальная | сталь | сталь | Отопление | Пенополиуретан в полиэтиленовой оболочке (заводское производство) | Пенополиуретан в полиэтиленовой оболочке (заводское производство)
59 | 0.1 | 0.1 | Подвальная | сталь | сталь | Отопление | Маты и плиты из минеральной ваты марки 75 | Маты и плиты из минеральной ваты марки 75
13.9 | 0.1 | 0.1 | Подвальная | сталь | сталь | Отопление | Маты и плиты из минеральной ваты марки 75 | Маты и плиты из минеральной ваты марки 75
120 | 0.1 | 0.1 | Подвальная | сталь | сталь | Отопление | Маты и плиты из минеральной ваты марки 75 | Маты и плиты из минеральной ваты марки 75
18 | 0.1 | 0.1 | Подземная канальная | сталь | сталь | Отопление | Маты и плиты из минеральной ваты марки 75 | Маты и плиты из минеральной ваты марки 75
75 | 0.1 | 0.1 | Подвальная | нж сталь | нж сталь | ГВС | Маты и плиты из минеральной ваты марки 75 | Маты и плиты из минеральной ваты марки 75
22.5 | 0.1 | 0.1 | Подземная канальная | сталь | сталь | Отопление | Маты и плиты из минеральной ваты марки 75 | Маты и плиты из минеральной ваты марки 75
18 | 0.1 | 0.05 | Подземная канальная | нж сталь | нж сталь | ГВС | Маты и плиты из минеральной ваты марки 75 | Маты и плиты из минеральной ваты марки 75
79 | 0.1 | 0.1 | Подземная канальная | сталь | сталь | Отопление | Маты и плиты из минеральной ваты марки 75 | Маты и плиты из минеральной ваты марки 75
20 | 0.1 | 0.1 | Подземная канальная | нж сталь | нж сталь | ГВС | Маты и плиты из минеральной ваты марки 75 | Маты и плиты из минеральной ваты марки 75
70 | 0.1 | 0.1 | Подвальная | сталь | сталь | Отопление | Маты и плиты из минеральной ваты марки 75 | Маты и плиты из минеральной ваты марки 75
59 | 0.1 | 0.1 | Подвальная | нж сталь | нж сталь | ГВС | Маты и плиты из минеральной ваты марки 75 | Маты и плиты из минеральной ваты марки 75
2 | 0.1 | 0.05 | Подвальная | нж сталь | нж сталь | ГВС | Маты и плиты из минеральной ваты марки 75 | Маты и плиты из минеральной ваты марки 75
71 | 0.1 | 0.082 | Подвальная | нж сталь | нж сталь | ГВС | Маты и плиты из минеральной ваты марки 75 | Маты и плиты из минеральной ваты марки 75
92.3 | 0.1 | 0.05 | Подземная канальная | нж сталь | нж сталь | ГВС | Пенополиуретан | Пенополиуретан
4 | 0.1 | 0.05 | Подвальная | нж сталь | нж сталь | ГВС | Пенополиуретан | Пенополиуретан
45 | 0.1 | 0.1 | Подвальная | сталь | сталь | Отопление | Маты и плиты из минеральной ваты марки 75 | Маты и плиты из минеральной ваты марки 75
20.4 | 0.1 | 0.1 | Подземная канальная | сталь | сталь | Отопление | Пенополиуретан | Пенополиуретан
6.5 | 0.1 | 0.1 | Подземная канальная | сталь | сталь | Отопление | Маты и плиты из минеральной ваты марки 75 | Маты и плиты из минеральной ваты марки 75
13.5 | 0.1 | 0.1 | Подвальная | сталь | сталь | Отопление | Маты и плиты из минеральной ваты марки 75 | Маты и плиты из минеральной ваты марки 75
17 | 0.1 | 0.1 | Подвальная | сталь | сталь | Отопление | Маты и плиты из минеральной ваты марки 75 | Маты и плиты из минеральной ваты марки 75
30 | 0.1 | 0.1 | Надземная | сталь | сталь | Отопление | Маты и плиты из минеральной ваты марки 75 | Маты и плиты из минеральной ваты марки 75
4 | 0.1 | 0.1 | Подвальная | нж сталь | нж сталь | ГВС | Маты и плиты из минеральной ваты марки 75 | Маты и плиты из минеральной ваты марки 75
55.7 | 0.1 | 0.1 | Подземная канальная | нж сталь | нж сталь | ГВС | Маты и плиты из минеральной ваты марки 75 | Маты и плиты из минеральной ваты марки 75
5 | 0.1 | 0.1 | Подвальная | нж сталь | нж сталь | ГВС | Маты и плиты из минеральной ваты марки 75 | Маты и плиты из минеральной ваты марки 75
4 | 0.1 | 0.1 | Подвальная | нж сталь | нж сталь | ГВС | Маты и плиты из минеральной ваты марки 75 | Маты и плиты из минеральной ваты марки 75
6 | 0.1 | 0.082 | Подвальная | нж сталь | нж сталь | ГВС | Маты и плиты из минеральной ваты марки 75 | Маты и плиты из минеральной ваты марки 75
21.5 | 0.1 | 0.1 | Подвальная | сталь | сталь | Отопление | Маты и плиты из минеральной ваты марки 75 | Маты и плиты из минеральной ваты марки 75
36 | 0.1 | 0.04 | Подземная канальная | нж сталь | нж сталь | ГВС | Маты и плиты из минеральной ваты марки 75 | Маты и плиты из минеральной ваты марки 75
6 | 0.1 | 0.05 | Подвальная | нж сталь | нж сталь | ГВС | Маты и плиты из минеральной ваты марки 75 | Маты и плиты из минеральной ваты марки 75
6 | 0.1 | 0.05 | Подвальная | нж сталь | нж сталь | ГВС | Маты и плиты из минеральной ваты марки 75 | Маты и плиты из минеральной ваты марки 75
35.5 | 0.1 | 0.05 | Подземная канальная | нж сталь | нж сталь | ГВС | Маты и плиты из минеральной ваты марки 75 | Маты и плиты из минеральной ваты марки 75
1 | 0.1 | 0.1 | Подвальная | нж сталь | нж сталь | ГВС | Маты и плиты из минеральной ваты марки 75 | Маты и плиты из минеральной ваты марки 75
50 | 0.1 | 0.1 | Подвальная | сталь | сталь | Отопление | Маты и плиты из минеральной ваты марки 75 | Маты и плиты из минеральной ваты марки 75
67.5 | 0.1 | 0.1 | Подземная канальная | сталь | сталь | Отопление | Маты и плиты из минеральной ваты марки 75 | Маты и плиты из минеральной ваты марки 75
0.5 | 0.1 | 0.05 | Подземная канальная | нж сталь | нж сталь | ГВС | Маты и плиты из минеральной ваты марки 75 | Маты и плиты из минеральной ваты марки 75
20 | 0.1 | 0.1 | Надземная | сталь | сталь | Теплоноситель | Маты и плиты из минеральной ваты марки 75 | Маты и плиты из минеральной ваты марки 75
1 | 0.1 | 0.1 | Подвальная | сталь | сталь | Отопление | Маты и плиты из минеральной ваты марки 75 | Маты и плиты из минеральной ваты марки 75
14.6 | 0.1 | 0.1 | Подвальная | сталь | сталь | Отопление | Маты и плиты из минеральной ваты марки 75 | Маты и плиты из минеральной ваты марки 75
25.5 | 0.1 | 0.1 | Подвальная | сталь | сталь | Отопление | Маты и плиты из минеральной ваты марки 75 | Маты и плиты из минеральной ваты марки 75
42 | 0.1 | 0.1 | Подземная канальная | сталь | сталь | Отопление | Маты и плиты из минеральной ваты марки 75 | Маты и плиты из минеральной ваты марки 75
14 | 0.1 | 0.069 | Подземная канальная | нж сталь | нж сталь | ГВС | Маты и плиты из минеральной ваты марки 75 | Маты и плиты из минеральной ваты марки 75
30 | 0.1 | 0.1 | Подвальная | сталь | сталь | Отопление | Маты и плиты из минеральной ваты марки 75 | Маты и плиты из минеральной ваты марки 75
30.25 | 0.1 | 0.069 | Подземная канальная | нж сталь | нж сталь | ГВС | Пенополиуретан в полиэтиленовой оболочке (заводское производство) | Пенополиуретан в полиэтиленовой оболочке (заводское производство)
12 | 0.1 | 0.1 | Подвальная | нж сталь | нж сталь | ГВС | Маты и плиты из минеральной ваты марки 75 | Маты и плиты из минеральной ваты марки 75
26.5 | 0.1 | 0.069 | Подземная канальная | нж сталь | нж сталь | ГВС | Маты и плиты из минеральной ваты марки 75 | Маты и плиты из минеральной ваты марки 75
29.5 | 0.1 | 0.069 | Подземная канальная | нж сталь | нж сталь | ГВС | Маты и плиты из минеральной ваты марки 75 | Маты и плиты из минеральной ваты марки 75
55.5 | 0.1 | 0.082 | Подземная канальная | нж сталь | нж сталь | ГВС | Маты и плиты из минеральной ваты марки 75 | Маты и плиты из минеральной ваты марки 75
3 | 0.1 | 0.069 | Подвальная | нж сталь | нж сталь | ГВС | Маты и плиты из минеральной ваты марки 75 | Маты и плиты из минеральной ваты марки 75
1 | 0.1 | 0.069 | Подвальная | нж сталь | нж сталь | ГВС | Маты и плиты из минеральной ваты марки 75 | Маты и плиты из минеральной ваты марки 75
22 | 0.1 | 0.1 | Надземная | сталь | сталь | Отопление | Маты и плиты из минеральной ваты марки 75 | Маты и плиты из минеральной ваты марки 75
7.5 | 0.1 | 0.1 | Подвальная | сталь | сталь | Теплоноситель | Маты и плиты из минеральной ваты марки 75 | Маты и плиты из минеральной ваты марки 75
10 | 0.1 | 0.05 | Подвальная | нж сталь | нж сталь | ГВС | Пенополиуретан | Пенополиуретан
2 | 0.1 | 0.069 | Подвальная | нж сталь | нж сталь | ГВС | Маты и плиты из минеральной ваты марки 75 | Маты и плиты из минеральной ваты марки 75
2 | 0.1 | 0.082 | Подвальная | нж сталь | нж сталь | ГВС | Маты и плиты из минеральной ваты марки 75 | Маты и плиты из минеральной ваты марки 75
0.25 | 0.1 | 0.1 | Подземная канальная | сталь | сталь | Отопление | Маты и плиты из минеральной ваты марки 75 | Маты и плиты из минеральной ваты марки 75
11.3 | 0.1 | 0.082 | Подземная канальная | нж сталь | нж сталь | ГВС | Маты и плиты из минеральной ваты марки 75 | Маты и плиты из минеральной ваты марки 75
9.13 | 0.1 | 0.05 | Подвальная | нж сталь | нж сталь | ГВС | Пенополиуретан в оцинкованной оболочке (заводское производство) | Пенополиуретан в оцинкованной оболочке (заводское производство)
33.5 | 0.1 | 0.05 | Подземная канальная | нж сталь | нж сталь | ГВС | Маты и плиты из минеральной ваты марки 75 | Маты и плиты из минеральной ваты марки 75
5 | 0.1 | 0.05 | Подвальная | нж сталь | нж сталь | ГВС | Маты и плиты из минеральной ваты марки 75 | Маты и плиты из минеральной ваты марки 75
3 | 0.1 | 0.05 | Подвальная | нж сталь | нж сталь | ГВС | Маты и плиты из минеральной ваты марки 75 | Пенополиуретан в оцинкованной оболочке (заводское производство)
19.5 | 0.1 | 0.1 | Подземная канальная | нж сталь | нж сталь | ГВС | Маты и плиты из минеральной ваты марки 75 | Маты и плиты из минеральной ваты марки 75
8 | 0.1 | 0.05 | Подвальная | нж сталь | нж сталь | ГВС | Маты и плиты из минеральной ваты марки 75 | Маты и плиты из минеральной ваты марки 75
1 | 0.1 | 0.069 | Подвальная | нж сталь | нж сталь | ГВС | Маты и плиты из минеральной ваты марки 75 | Маты и плиты из минеральной ваты марки 75
10 | 0.1 | 0.05 | Подземная канальная | нж сталь | нж сталь | ГВС | Маты и плиты из минеральной ваты марки 75 | Маты и плиты из минеральной ваты марки 75
4.8 | 0.1 | 0.069 | Подвальная | нж сталь | нж сталь | ГВС | Пенополиуретан | Пенополиуретан
2 | 0.1 | 0.05 | Подвальная | нж сталь | нж сталь | ГВС | Маты и плиты из минеральной ваты марки 75 | Маты и плиты из минеральной ваты марки 75
6.5 | 0.1 | 0.082 | Подземная канальная | нж сталь | нж сталь | ГВС | Маты и плиты из минеральной ваты марки 75 | Маты и плиты из минеральной ваты марки 75
2 | 0.1 | 0.082 | Подвальная | нж сталь | нж сталь | ГВС | Маты и плиты из минеральной ваты марки 75 | Маты и плиты из минеральной ваты марки 75
47 | 0.1 | 0.05 | Подвальная | нж сталь | нж сталь | ГВС | Маты и плиты из минеральной ваты марки 75 | Маты и плиты из минеральной ваты марки 75
24 | 0.1 | 0.1 | Подвальная | сталь | сталь | Отопление | Маты и плиты из минеральной ваты марки 75 | Маты и плиты из минеральной ваты марки 75
4 | 0.1 | 0.05 | Подвальная | нж сталь | нж сталь | ГВС | Пенополиуретан | Маты и плиты из минеральной ваты марки 75
66.7 | 0.1 | 0.05 | Подземная канальная | нж сталь | нж сталь | ГВС | Маты и плиты из минеральной ваты марки 75 | Маты и плиты из минеральной ваты марки 75
26.5 | 0.1 | 0.082 | Подземная канальная | нж сталь | нж сталь | ГВС | Маты и плиты из минеральной ваты марки 75 | Маты и плиты из минеральной ваты марки 75
5.5 | 0.1 | 0.1 | Подвальная | сталь | сталь | Отопление | Маты и плиты из минеральной ваты марки 75 | Маты и плиты из минеральной ваты марки 75
2.9 | 0.1 | 0.05 | Подвальная | нж сталь | нж сталь | ГВС | Маты и плиты из минеральной ваты марки 75 | Пенополиуретан в оцинкованной оболочке (заводское производство)
4 | 0.1 | 0.082 | Подвальная | нж сталь | нж сталь | ГВС | Маты и плиты из минеральной ваты марки 75 | Маты и плиты из минеральной ваты марки 75
27 | 0.1 | 0.1 | Подвальная | сталь | сталь | Теплоноситель | Маты и плиты из минеральной ваты марки 75 | Маты и плиты из минеральной ваты марки 75
42 | 0.1 | 0.1 | Подвальная | сталь | сталь | Теплоноситель | Маты и плиты из минеральной ваты марки 75 | Маты и плиты из минеральной ваты марки 75
8.6 | 0.1 | 0.1 | Подземная канальная | сталь | сталь | Отопление | Маты и плиты из минеральной ваты марки 75 | Маты и плиты из минеральной ваты марки 75
11 | 0.1 | 0.1 | Подземная канальная | сталь | сталь | Теплоноситель | Маты и плиты из минеральной ваты марки 75 | Маты и плиты из минеральной ваты марки 75
41.6 | 0.1 | 0.069 | Подвальная | нж сталь | нж сталь | ГВС | Маты и плиты из минеральной ваты марки 75 | Маты и плиты из минеральной ваты марки 75
18.5 | 0.1 | 0.069 | Подземная канальная | нж сталь | нж сталь | ГВС | Маты и плиты из минеральной ваты марки 75 | Маты и плиты из минеральной ваты марки 75
16.4 | 0.1 | 0.069 | Подвальная | нж сталь | нж сталь | ГВС | Маты и плиты из минеральной ваты марки 75 | Маты и плиты из минеральной ваты марки 75
43 | 0.1 | 0.05 | Подвальная | нж сталь | нж сталь | ГВС | Пенополиуретан | Пенополиуретан
30 | 0.1 | 0.05 | Подземная канальная | нж сталь | нж сталь | ГВС | Маты и плиты из минеральной ваты марки 75 | Маты и плиты из минеральной ваты марки 75
48 | 0.1 | 0.05 | Подвальная | нж сталь | нж сталь | ГВС | Маты и плиты из минеральной ваты марки 75 | Маты и плиты из минеральной ваты марки 75
30 | 0.1 | 0.05 | Подземная канальная | нж сталь | нж сталь | ГВС | Маты и плиты из минеральной ваты марки 75 | Маты и плиты из минеральной ваты марки 75
32 | 0.1 | 0.05 | Подземная канальная | нж сталь | нж сталь | ГВС | Маты и плиты из минеральной ваты марки 75 | Маты и плиты из минеральной ваты марки 75
40 | 0.1 | 0.05 | Подземная канальная | нж сталь | нж сталь | ГВС | Маты и плиты из минеральной ваты марки 75 | Маты и плиты из минеральной ваты марки 75
31 | 0.1 | 0.05 | Подземная канальная | нж сталь | нж сталь | ГВС | Маты и плиты из минеральной ваты марки 75 | Маты и плиты из минеральной ваты марки 75
2 | 0.1 | 0.05 | Подвальная | нж сталь | нж сталь | ГВС | Маты и плиты из минеральной ваты марки 75 | Маты и плиты из минеральной ваты марки 75
33.4 | 0.1 | 0.1 | Подземная канальная | сталь | сталь | Отопление | Маты и плиты из минеральной ваты марки 75 | Маты и плиты из минеральной ваты марки 75
30 | 0.1 | 0.1 | Подвальная | сталь | сталь | Отопление | Маты и плиты из минеральной ваты марки 75 | Маты и плиты из минеральной ваты марки 75
20 | 0.1 | 0.1 | Подвальная | сталь | сталь | Отопление | Маты и плиты из минеральной ваты марки 75 | Маты и плиты из минеральной ваты марки 75
0.5 | 0.1 | 0.1 | Подземная канальная | сталь | сталь | Теплоноситель | Маты и плиты из минеральной ваты марки 75 | Маты и плиты из минеральной ваты марки 75
10 | 0.1 | 0.1 | Надземная | сталь | сталь | Теплоноситель | Маты и плиты из минеральной ваты марки 75 | Маты и плиты из минеральной ваты марки 75
133 | 0.1 | 0.1 | Надземная | сталь | сталь | Отопление | Маты и плиты из минеральной ваты марки 75 | Маты и плиты из минеральной ваты марки 75
310 | 0.1 | 0.1 | Надземная | сталь | сталь | Отопление | Маты и плиты из минеральной ваты марки 75 | Маты и плиты из минеральной ваты марки 75
10.1 | 0.1 | 0.1 | Подвальная | сталь | сталь | Отопление | Маты и плиты из минеральной ваты марки 75 | Маты и плиты из минеральной ваты марки 75
18 | 0.1 | 0.1 | Подвальная | сталь | сталь | Отопление | Маты и плиты из минеральной ваты марки 75 | Маты и плиты из минеральной ваты марки 75
23 | 0.1 | 0.1 | Подвальная | сталь | сталь | Отопление | Маты и плиты из минеральной ваты марки 75 | Маты и плиты из минеральной ваты марки 75
55 | 0.1 | 0.1 | Подземная канальная | сталь | сталь | Отопление | Маты и плиты из минеральной ваты марки 75 | Маты и плиты из минеральной ваты марки 75
48 | 0.1 | 0.1 | Подземная канальная | сталь | сталь | Отопление | Маты и плиты из минеральной ваты марки 75 | Маты и плиты из минеральной ваты марки 75
17.5 | 0.1 | 0.1 | Подвальная | сталь | сталь | Отопление | Маты и плиты из минеральной ваты марки 75 | Маты и плиты из минеральной ваты марки 75
12 | 0.1 | 0.1 | Подвальная | сталь | сталь | Отопление | Маты и плиты из минеральной ваты марки 75 | Маты и плиты из минеральной ваты марки 75
15 | 0.1 | 0.1 | Подвальная | сталь | сталь | Отопление | Маты и плиты из минеральной ваты марки 75 | Маты и плиты из минеральной ваты марки 75
57.5 | 0.1 | 0.1 | Подвальная | сталь | сталь | Отопление | Маты и плиты из минеральной ваты марки 75 | Маты и плиты из минеральной ваты марки 75
21 | 0.1 | 0.1 | Подвальная | сталь | сталь | Отопление | Маты и плиты из минеральной ваты марки 75 | Маты и плиты из минеральной ваты марки 75
9 | 0.1 | 0.082 | Подвальная | нж сталь | нж сталь | ГВС | Маты и плиты из минеральной ваты марки 75 | Пенополиуретан в оцинкованной оболочке (заводское производство)
35.8 | 0.1 | 0.1 | Подземная канальная | сталь | сталь | Отопление | Маты и плиты из минеральной ваты марки 75 | Маты и плиты из минеральной ваты марки 75
10 | 0.1 | 0.1 | Подземная канальная | сталь | сталь | Отопление | Маты и плиты из минеральной ваты марки 75 | Маты и плиты из минеральной ваты марки 75
22 | 0.1 | 0.1 | Подвальная | сталь | сталь | Отопление | Маты и плиты из минеральной ваты марки 75 | Маты и плиты из минеральной ваты марки 75
21.5 | 0.1 | 0.1 | Подвальная | сталь | сталь | Отопление | Маты и плиты из минеральной ваты марки 75 | Маты и плиты из минеральной ваты марки 75
23.4 | 0.1 | 0.1 | Подвальная | сталь | сталь | Отопление | Маты и плиты из минеральной ваты марки 75 | Маты и плиты из минеральной ваты марки 75
6 | 0.1 | 0.1 | Подземная канальная | сталь | сталь | Отопление | Маты и плиты из минеральной ваты марки 75 | Маты и плиты из минеральной ваты марки 75
5 | 0.1 | 0.1 | Подвальная | сталь | сталь | Отопление | Маты и плиты из минеральной ваты марки 75 | Маты и плиты из минеральной ваты марки 75
23.4 | 0.1 | 0.1 | Подвальная | сталь | сталь | Отопление | Маты и плиты из минеральной ваты марки 75 | Маты и плиты из минеральной ваты марки 75
48 | 0.1 | 0.1 | Подвальная | сталь | сталь | Отопление | Маты и плиты из минеральной ваты марки 75 | Маты и плиты из минеральной ваты марки 75
45.5 | 0.1 | 0.082 | Подвальная | нж сталь | нж сталь | ГВС | Маты и плиты из минеральной ваты марки 75 | Маты и плиты из минеральной ваты марки 75
20.5 | 0.1 | 0.1 | Подземная канальная | сталь | сталь | Отопление | Маты и плиты из минеральной ваты марки 75 | Маты и плиты из минеральной ваты марки 75
6 | 0.1 | 0.1 | Подвальная | сталь | сталь | Отопление | Маты и плиты из минеральной ваты марки 75 | Маты и плиты из минеральной ваты марки 75
32 | 0.1 | 0.1 | Подземная канальная | сталь | сталь | Отопление | Маты и плиты из минеральной ваты марки 75 | Маты и плиты из минеральной ваты марки 75
2 | 0.1 | 0.1 | Подвальная | сталь | сталь | Отопление | Маты и плиты из минеральной ваты марки 75 | Маты и плиты из минеральной ваты марки 75
19 | 0.1 | 0.1 | Подвальная | сталь | сталь | Отопление | Маты и плиты из минеральной ваты марки 75 | Маты и плиты из минеральной ваты марки 75
36.5 | 0.1 | 0.1 | Подвальная | сталь | сталь | Отопление | Маты и плиты из минеральной ваты марки 75 | Маты и плиты из минеральной ваты марки 75
15 | 0.1 | 0.1 | Подвальная | сталь | сталь | Отопление | Маты и плиты из минеральной ваты марки 75 | Маты и плиты из минеральной ваты марки 75
16.5 | 0.1 | 0.1 | Подземная канальная | сталь | сталь | Отопление | Маты и плиты из минеральной ваты марки 75 | Маты и плиты из минеральной ваты марки 75
3 | 0.1 | 0.1 | Подвальная | сталь | сталь | Отопление | Маты и плиты из минеральной ваты марки 75 | Маты и плиты из минеральной ваты марки 75
23.1 | 0.1 | 0.1 | Подвальная | сталь | сталь | Отопление | Маты и плиты из минеральной ваты марки 75 | Маты и плиты из минеральной ваты марки 75
2 | 0.1 | 0.1 | Подвальная | сталь | сталь | Отопление | Маты и плиты из минеральной ваты марки 75 | Маты и плиты из минеральной ваты марки 75
28.2 | 0.1 | 0.1 | Подвальная | сталь | сталь | Отопление | Маты и плиты из минеральной ваты марки 75 | Маты и плиты из минеральной ваты марки 75
43.5 | 0.1 | 0.1 | Подвальная | сталь | сталь | Отопление | Маты и плиты из минеральной ваты марки 75 | Маты и плиты из минеральной ваты марки 75
10 | 0.1 | 0.1 | Подвальная | сталь | сталь | Отопление | Маты и плиты из минеральной ваты марки 75 | Маты и плиты из минеральной ваты марки 75
10 | 0.1 | 0.1 | Подземная канальная | сталь | сталь | Отопление | Маты и плиты из минеральной ваты марки 75 | Маты и плиты из минеральной ваты марки 75
45 | 0.1 | 0.1 | Подвальная | сталь | сталь | Отопление | Маты и плиты из минеральной ваты марки 75 | Маты и плиты из минеральной ваты марки 75
5 | 0.1 | 0.1 | Подземная канальная | сталь | сталь | Отопление | Маты и плиты из минеральной ваты марки 75 | Маты и плиты из минеральной ваты марки 75
5 | 0.1 | 0.1 | Подвальная | сталь | сталь | Отопление | Маты и плиты из минеральной ваты марки 75 | Маты и плиты из минеральной ваты марки 75
34 | 0.1 | 0.1 | Подземная канальная | сталь | сталь | Отопление | Маты и плиты из минеральной ваты марки 75 | Маты и плиты из минеральной ваты марки 75
4 | 0.1 | 0.1 | Подвальная | сталь | сталь | Отопление | Маты и плиты из минеральной ваты марки 75 | Маты и плиты из минеральной ваты марки 75
20 | 0.1 | 0.1 | Подвальная | сталь | сталь | Отопление | Маты и плиты из минеральной ваты марки 75 | Маты и плиты из минеральной ваты марки 75
10 | 0.1 | 0.05 | Подземная канальная | нж сталь | нж сталь | ГВС | Маты и плиты из минеральной ваты марки 75 | Маты и плиты из минеральной ваты марки 75
43 | 0.1 | 0.1 | Подземная канальная | сталь | сталь | Отопление | Маты и плиты из минеральной ваты марки 75 | Маты и плиты из минеральной ваты марки 75
12 | 0.1 | 0.1 | Подвальная | сталь | сталь | Отопление | Маты и плиты из минеральной ваты марки 75 | Маты и плиты из минеральной ваты марки 75
12 | 0.1 | 0.1 | Подземная канальная | сталь | сталь | Отопление | Маты и плиты из минеральной ваты марки 75 | Маты и плиты из минеральной ваты марки 75
10 | 0.1 | 0.1 | Подвальная | сталь | сталь | Отопление | Маты и плиты из минеральной ваты марки 75 | Маты и плиты из минеральной ваты марки 75
7 | 0.1 | 0.1 | Подземная канальная | сталь | сталь | Отопление | Маты и плиты из минеральной ваты марки 75 | Маты и плиты из минеральной ваты марки 75
2 | 0.1 | 0.1 | Подвальная | сталь | сталь | Отопление | Маты и плиты из минеральной ваты марки 75 | Маты и плиты из минеральной ваты марки 75
10 | 0.1 | 0.1 | Подвальная | сталь | сталь | Отопление | Маты и плиты из минеральной ваты марки 75 | Маты и плиты из минеральной ваты марки 75
5 | 0.1 | 0.1 | Подвальная | сталь | сталь | Отопление | Пенополиуретан | Пенополиуретан
5 | 0.1 | 0.1 | Подвальная | сталь | сталь | Отопление | Маты и плиты из минеральной ваты марки 75 | Маты и плиты из минеральной ваты марки 75
32 | 0.1 | 0.1 | Подвальная | сталь | сталь | Отопление | Маты и плиты из минеральной ваты марки 75 | Маты и плиты из минеральной ваты марки 75
22.5 | 0.1 | 0.1 | Подземная канальная | сталь | сталь | Отопление | Маты и плиты из минеральной ваты марки 75 | Маты и плиты из минеральной ваты марки 75
5 | 0.1 | 0.1 | Подвальная | сталь | сталь | Отопление | Маты и плиты из минеральной ваты марки 75 | Маты и плиты из минеральной ваты марки 75
3 | 0.1 | 0.1 | Подвальная | сталь | сталь | Отопление | Маты и плиты из минеральной ваты марки 75 | Маты и плиты из минеральной ваты марки 75
5 | 0.1 | 0.1 | Подвальная | сталь | сталь | Отопление | Маты и плиты из минеральной ваты марки 75 | Маты и плиты из минеральной ваты марки 75
5 | 0.1 | 0.1 | Подземная канальная | сталь | сталь | Отопление | Маты и плиты из минеральной ваты марки 75 | Маты и плиты из минеральной ваты марки 75
22.5 | 0.1 | 0.1 | Подземная канальная | сталь | сталь | Отопление | Маты и плиты из минеральной ваты марки 75 | Маты и плиты из минеральной ваты марки 75
23.5 | 0.1 | 0.1 | Подвальная | сталь | сталь | Отопление | Маты и плиты из минеральной ваты марки 75 | Маты и плиты из минеральной ваты марки 75
5 | 0.1 | 0.1 | Подвальная | сталь | сталь | Отопление | Маты и плиты из минеральной ваты марки 75 | Маты и плиты из минеральной ваты марки 75
25 | 0.1 | 0.1 | Подвальная | сталь | сталь | Отопление | Маты и плиты из минеральной ваты марки 75 | Маты и плиты из минеральной ваты марки 75
28 | 0.1 | 0.1 | Подвальная | сталь | сталь | Отопление | Маты и плиты из минеральной ваты марки 75 | Маты и плиты из минеральной ваты марки 75
6 | 0.1 | 0.1 | Подземная канальная | сталь | сталь | Отопление | Маты и плиты из минеральной ваты марки 75 | Маты и плиты из минеральной ваты марки 75
21 | 0.1 | 0.1 | Подземная канальная | сталь | сталь | Отопление | Маты и плиты из минеральной ваты марки 75 | Маты и плиты из минеральной ваты марки 75
24 | 0.1 | 0.1 | Подземная канальная | сталь | сталь | Отопление | Маты и плиты из минеральной ваты марки 75 | Маты и плиты из минеральной ваты марки 75
2 | 0.1 | 0.1 | Подвальная | сталь | сталь | Отопление | Маты и плиты из минеральной ваты марки 75 | Маты и плиты из минеральной ваты марки 75
87 | 0.1 | 0.1 | Подземная канальная | сталь | сталь | Отопление | Маты и плиты из минеральной ваты марки 75 | Маты и плиты из минеральной ваты марки 75
82 | 0.1 | 0.1 | Подвальная | сталь | сталь | Отопление | Маты и плиты из минеральной ваты марки 75 | Маты и плиты из минеральной ваты марки 75
10 | 0.1 | 0.1 | Подземная канальная | сталь | сталь | Отопление | Маты и плиты из минеральной ваты марки 75 | Маты и плиты из минеральной ваты марки 75
45 | 0.1 | 0.1 | Подвальная | сталь | сталь | Отопление | Маты и плиты из минеральной ваты марки 75 | Маты и плиты из минеральной ваты марки 75
26.5 | 0.1 | 0.1 | Подземная канальная | сталь | сталь | Отопление | Маты и плиты из минеральной ваты марки 75 | Маты и плиты из минеральной ваты марки 75
4 | 0.1 | 0.1 | Подвальная | сталь | сталь | Отопление | Маты и плиты из минеральной ваты марки 75 | Маты и плиты из минеральной ваты марки 75
23 | 0.1 | 0.1 | Подвальная | сталь | сталь | Отопление | Маты и плиты из минеральной ваты марки 75 | Маты и плиты из минеральной ваты марки 75
27 | 0.1 | 0.1 | Подвальная | сталь | сталь | Отопление | Маты и плиты из минеральной ваты марки 75 | Маты и плиты из минеральной ваты марки 75
10 | 0.1 | 0.1 | Подвальная | сталь | сталь | Отопление | Маты и плиты из минеральной ваты марки 75 | Маты и плиты из минеральной ваты марки 75
45 | 0.1 | 0.1 | Подвальная | сталь | сталь | Отопление | Маты и плиты из минеральной ваты марки 75 | Маты и плиты из минеральной ваты марки 75
45 | 0.1 | 0.1 | Подвальная | сталь | сталь | Отопление | Маты и плиты из минеральной ваты марки 75 | Маты и плиты из минеральной ваты марки 75
23.4 | 0.1 | 0.1 | Подвальная | сталь | сталь | Отопление | Маты и плиты из минеральной ваты марки 75 | Маты и плиты из минеральной ваты марки 75
51.4 | 0.1 | 0.1 | Подвальная | сталь | сталь | Отопление | Маты и плиты из минеральной ваты марки 75 | Маты и плиты из минеральной ваты марки 75
52 | 0.1 | 0.1 | Подвальная | сталь | сталь | Отопление | Маты и плиты из минеральной ваты марки 75 | Маты и плиты из минеральной ваты марки 75
23.4 | 0.1 | 0.1 | Подвальная | сталь | сталь | Отопление | Маты и плиты из минеральной ваты марки 75 | Маты и плиты из минеральной ваты марки 75
7 | 0.1 | 0.1 | Подвальная | сталь | сталь | Отопление | Маты и плиты из минеральной ваты марки 75 | Маты и плиты из минеральной ваты марки 75
44 | 0.1 | 0.1 | Подземная канальная | сталь | сталь | Отопление | Пенополиуретан в полиэтиленовой оболочке (заводское производство) | Пенополиуретан в полиэтиленовой оболочке (заводское производство)
1.5 | 0.1 | 0.1 | Подземная канальная | сталь | сталь | Отопление | Маты и плиты из минеральной ваты марки 75 | Маты и плиты из минеральной ваты марки 75
40 | 0.082 | 0.082 | Подземная канальная | сталь | сталь | Отопление | Маты и плиты из минеральной ваты марки 75 | Маты и плиты из минеральной ваты марки 75
15.3 | 0.082 | 0.082 | Подземная канальная | сталь | сталь | Отопление | Маты и плиты из минеральной ваты марки 75 | Маты и плиты из минеральной ваты марки 75
5 | 0.082 | 0.082 | Подвальная | сталь | сталь | Отопление | Маты и плиты из минеральной ваты марки 75 | Маты и плиты из минеральной ваты марки 75
25.5 | 0.082 | 0.082 | Подвальная | сталь | сталь | Отопление | Маты и плиты из минеральной ваты марки 75 | Маты и плиты из минеральной ваты марки 75
6 | 0.082 | 0.082 | Подвальная | сталь | сталь | Отопление | Маты и плиты из минеральной ваты марки 75 | Маты и плиты из минеральной ваты марки 75
70 | 0.082 | 0.082 | Подвальная | сталь | сталь | Отопление | Маты и плиты из минеральной ваты марки 75 | Маты и плиты из минеральной ваты марки 75
12 | 0.082 | 0.082 | Подземная канальная | сталь | сталь | Отопление | Маты и плиты из минеральной ваты марки 75 | Маты и плиты стекловатные марки 50
11.5 | 0.082 | 0.082 | Подвальная | сталь | сталь | Отопление | Маты и плиты из минеральной ваты марки 75 | Маты и плиты из минеральной ваты марки 75
1 | 0.082 | 0.082 | Подземная канальная | сталь | сталь | Отопление | Маты и плиты из минеральной ваты марки 75 | Маты и плиты из минеральной ваты марки 75
5 | 0.082 | 0.082 | Подвальная | сталь | сталь | Отопление | Маты и плиты из минеральной ваты марки 75 | Маты и плиты из минеральной ваты марки 75
29.5 | 0.082 | 0.082 | Подземная канальная | сталь | сталь | Отопление | Маты и плиты из минеральной ваты марки 75 | Маты и плиты из минеральной ваты марки 75
5 | 0.082 | 0.082 | Подвальная | сталь | сталь | Отопление | Маты и плиты из минеральной ваты марки 75 | Маты и плиты из минеральной ваты марки 75
34.5 | 0.082 | 0.082 | Подземная канальная | сталь | сталь | Отопление | Пенополиуретан | Пенополиуретан
5 | 0.082 | 0.082 | Подвальная | сталь | сталь | Отопление | Маты и плиты из минеральной ваты марки 75 | Маты и плиты из минеральной ваты марки 75
84 | 0.082 | 0.082 | Подвальная | сталь | сталь | Отопление | Маты и плиты из минеральной ваты марки 75 | Маты и плиты из минеральной ваты марки 75
0.5 | 0.082 | 0.082 | Подземная канальная | сталь | сталь | Отопление | Маты и плиты из минеральной ваты марки 75 | Маты и плиты из минеральной ваты марки 75
23.4 | 0.082 | 0.082 | Подвальная | сталь | сталь | Отопление | Маты и плиты из минеральной ваты марки 75 | Маты и плиты из минеральной ваты марки 75
25 | 0.082 | 0.082 | Подвальная | сталь | сталь | Отопление | Маты и плиты из минеральной ваты марки 75 | Маты и плиты из минеральной ваты марки 75
7 | 0.082 | 0.082 | Подвальная | сталь | сталь | Отопление | Маты и плиты из минеральной ваты марки 75 | Маты и плиты из минеральной ваты марки 75
5 | 0.082 | 0.082 | Подвальная | сталь | сталь | Отопление | Маты и плиты из минеральной ваты марки 75 | Маты и плиты из минеральной ваты марки 75
9 | 0.082 | 0.082 | Подземная канальная | сталь | сталь | Отопление | Маты и плиты из минеральной ваты марки 75 | Маты и плиты из минеральной ваты марки 75
12 | 0.082 | 0.082 | Подземная канальная | сталь | сталь | Отопление | Маты и плиты из минеральной ваты марки 75 | Маты и плиты из минеральной ваты марки 75
3 | 0.082 | 0.082 | Подвальная | сталь | сталь | Отопление | Маты и плиты из минеральной ваты марки 75 | Маты и плиты из минеральной ваты марки 75
31.5 | 0.082 | 0.082 | Подвальная | сталь | сталь | Отопление | Маты и плиты из минеральной ваты марки 75 | Маты и плиты из минеральной ваты марки 75
23.4 | 0.082 | 0.082 | Подвальная | сталь | сталь | Отопление | Маты и плиты из минеральной ваты марки 75 | Маты и плиты из минеральной ваты марки 75
5 | 0.082 | 0.082 | Подвальная | сталь | сталь | Отопление | Маты и плиты из минеральной ваты марки 75 | Маты и плиты из минеральной ваты марки 75
10 | 0.082 | 0.082 | Подвальная | сталь | сталь | Отопление | Маты и плиты из минеральной ваты марки 75 | Маты и плиты из минеральной ваты марки 75
23.4 | 0.082 | 0.082 | Подвальная | сталь | сталь | Отопление | Маты и плиты из минеральной ваты марки 75 | Маты и плиты из минеральной ваты марки 75
7.5 | 0.082 | 0.082 | Подвальная | сталь | сталь | Отопление | Маты и плиты из минеральной ваты марки 75 | Маты и плиты из минеральной ваты марки 75
32.6 | 0.082 | 0.082 | Подземная канальная | сталь | сталь | Отопление | Маты и плиты из минеральной ваты марки 75 | Маты и плиты из минеральной ваты марки 75
2 | 0.082 | 0.082 | Подвальная | сталь | сталь | Отопление | Маты и плиты из минеральной ваты марки 75 | Маты и плиты из минеральной ваты марки 75
17 | 0.082 | 0.082 | Подвальная | сталь | сталь | Отопление | Маты и плиты из минеральной ваты марки 75 | Маты и плиты из минеральной ваты марки 75
27 | 0.082 | 0.082 | Подвальная | сталь | сталь | Отопление | Маты и плиты из минеральной ваты марки 75 | Маты и плиты из минеральной ваты марки 75
23 | 0.082 | 0.082 | Подвальная | сталь | сталь | Отопление | Маты и плиты из минеральной ваты марки 75 | Маты и плиты из минеральной ваты марки 75
8 | 0.082 | 0.082 | Подвальная | сталь | сталь | Отопление | Маты и плиты из минеральной ваты марки 75 | Маты и плиты из минеральной ваты марки 75
5 | 0.082 | 0.082 | Подвальная | сталь | сталь | Отопление | Маты и плиты из минеральной ваты марки 75 | Маты и плиты из минеральной ваты марки 75
3 | 0.082 | 0.082 | Подвальная | сталь | сталь | Отопление | Маты и плиты из минеральной ваты марки 75 | Маты и плиты из минеральной ваты марки 75
29.5 | 0.082 | 0.082 | Подвальная | сталь | сталь | Отопление | Маты и плиты из минеральной ваты марки 75 | Маты и плиты из минеральной ваты марки 75
6.5 | 0.082 | 0.082 | Подвальная | сталь | сталь | Отопление | Маты и плиты из минеральной ваты марки 75 | Маты и плиты из минеральной ваты марки 75
12.5 | 0.082 | 0.082 | Подвальная | сталь | сталь | Отопление | Маты и плиты из минеральной ваты марки 75 | Маты и плиты из минеральной ваты марки 75
2 | 0.082 | 0.082 | Подвальная | сталь | сталь | Отопление | Маты и плиты из минеральной ваты марки 75 | Маты и плиты из минеральной ваты марки 75
13 | 0.082 | 0.082 | Подземная канальная | сталь | сталь | Отопление | Пенополиуретан в полиэтиленовой оболочке (заводское производство) | Пенополиуретан в полиэтиленовой оболочке (заводское производство)
23.4 | 0.082 | 0.082 | Подвальная | сталь | сталь | Отопление | Маты и плиты из минеральной ваты марки 75 | Маты и плиты из минеральной ваты марки 75
34 | 0.082 | 0.082 | Подвальная | сталь | сталь | Отопление | Маты и плиты из минеральной ваты марки 75 | Маты и плиты из минеральной ваты марки 75
6.5 | 0.082 | 0.082 | Подвальная | сталь | сталь | Отопление | Маты и плиты из минеральной ваты марки 75 | Маты и плиты из минеральной ваты марки 75
7.6 | 0.082 | 0.082 | Подземная канальная | сталь | сталь | Отопление | Маты и плиты из минеральной ваты марки 75 | Маты и плиты из минеральной ваты марки 75
3 | 0.082 | 0.082 | Подвальная | сталь | сталь | Отопление | Маты и плиты из минеральной ваты марки 75 | Маты и плиты из минеральной ваты марки 75
51.3 | 0.082 | 0.082 | Подземная канальная | нж сталь | нж сталь | Отопление | Маты и плиты из минеральной ваты марки 75 | Маты и плиты из минеральной ваты марки 75
5 | 0.082 | 0.082 | Подвальная | нж сталь | нж сталь | Отопление | Маты и плиты из минеральной ваты марки 75 | Маты и плиты из минеральной ваты марки 75
21.5 | 0.082 | 0.082 | Подвальная | нж сталь | нж сталь | Отопление | Маты и плиты из минеральной ваты марки 75 | Маты и плиты из минеральной ваты марки 75
6 | 0.082 | 0.082 | Подвальная | нж сталь | нж сталь | Отопление | Маты и плиты из минеральной ваты марки 75 | Маты и плиты из минеральной ваты марки 75
47.6 | 0.082 | 0.082 | Подвальная | сталь | сталь | Отопление | Маты и плиты из минеральной ваты марки 75 | Маты и плиты из минеральной ваты марки 75
31 | 0.082 | 0.082 | Подземная канальная | сталь | сталь | Отопление | Маты и плиты из минеральной ваты марки 75 | Маты и плиты из минеральной ваты марки 75
11.5 | 0.082 | 0.082 | Подвальная | сталь | сталь | Отопление | Маты и плиты из минеральной ваты марки 75 | Маты и плиты из минеральной ваты марки 75
23 | 0.082 | 0.082 | Подвальная | сталь | сталь | Отопление | Маты и плиты из минеральной ваты марки 75 | Маты и плиты из минеральной ваты марки 75
43 | 0.082 | 0.082 | Подвальная | сталь | сталь | Отопление | Маты и плиты из минеральной ваты марки 75 | Маты и плиты из минеральной ваты марки 75
12 | 0.082 | 0.082 | Подвальная | сталь | сталь | Отопление | Маты и плиты из минеральной ваты марки 75 | Маты и плиты из минеральной ваты марки 75
24.2 | 0.082 | 0.082 | Подземная канальная | сталь | сталь | Отопление | Стекловата марки 600 | Стекловата марки 600
48.4 | 0.082 | 0.082 | Подвальная | сталь | сталь | Отопление | Маты и плиты из минеральной ваты марки 75 | Маты и плиты из минеральной ваты марки 75
23.5 | 0.082 | 0.082 | Подвальная | сталь | сталь | Отопление | Маты и плиты из минеральной ваты марки 75 | Маты и плиты из минеральной ваты марки 75
23.5 | 0.082 | 0.082 | Подвальная | сталь | сталь | Отопление | Маты и плиты из минеральной ваты марки 75 | Маты и плиты из минеральной ваты марки 75
4 | 0.082 | 0.082 | Подвальная | сталь | сталь | Отопление | Маты и плиты из минеральной ваты марки 75 | Маты и плиты из минеральной ваты марки 75
23.5 | 0.082 | 0.082 | Подвальная | сталь | сталь | Отопление | Маты и плиты из минеральной ваты марки 75 | Маты и плиты из минеральной ваты марки 75
36.6 | 0.082 | 0.082 | Подвальная | сталь | сталь | Отопление | Маты и плиты из минеральной ваты марки 75 | Маты и плиты из минеральной ваты марки 75
21 | 0.082 | 0.082 | Подвальная | сталь | сталь | Отопление | Маты и плиты из минеральной ваты марки 75 | Маты и плиты из минеральной ваты марки 75
23.4 | 0.082 | 0.082 | Подвальная | сталь | сталь | Отопление | Маты и плиты из минеральной ваты марки 75 | Маты и плиты из минеральной ваты марки 75
28 | 0.082 | 0.082 | Подвальная | сталь | сталь | Отопление | Маты и плиты из минеральной ваты марки 75 | Маты и плиты из минеральной ваты марки 75
27.8 | 0.082 | 0.082 | Подземная канальная | сталь | сталь | Отопление | Стекловата марки 600 | Стекловата марки 600
9 | 0.082 | 0.082 | Подвальная | сталь | сталь | Отопление | Маты и плиты из минеральной ваты марки 75 | Маты и плиты из минеральной ваты марки 75
12 | 0.082 | 0.082 | Подвальная | сталь | сталь | Отопление | Маты и плиты из минеральной ваты марки 75 | Маты и плиты из минеральной ваты марки 75
0.35 | 0.082 | 0.05 | Подземная канальная | нж сталь | нж сталь | ГВС | Маты и плиты из минеральной ваты марки 75 | Маты и плиты из минеральной ваты марки 75
0.5 | 0.082 | 0.082 | Подземная канальная | сталь | сталь | Отопление | Маты и плиты из минеральной ваты марки 75 | Маты и плиты из минеральной ваты марки 75
0.35 | 0.082 | 0.05 | Подземная канальная | нж сталь | нж сталь | ГВС | Маты и плиты из минеральной ваты марки 75 | Маты и плиты из минеральной ваты марки 75
30 | 0.082 | 0.082 | Подземная канальная | сталь | сталь | Отопление | Маты и плиты из минеральной ваты марки 75 | Маты и плиты из минеральной ваты марки 75
39 | 0.082 | 0.082 | Подземная канальная | сталь | сталь | Отопление | Маты и плиты из минеральной ваты марки 75 | Маты и плиты из минеральной ваты марки 75
10 | 0.082 | 0.082 | Подвальная | сталь | сталь | Отопление | Маты и плиты из минеральной ваты марки 75 | Маты и плиты из минеральной ваты марки 75
10 | 0.082 | 0.082 | Подвальная | сталь | сталь | Отопление | Маты и плиты из минеральной ваты марки 75 | Маты и плиты из минеральной ваты марки 75
13 | 0.082 | 0.082 | Подвальная | сталь | сталь | Отопление | Маты и плиты из минеральной ваты марки 75 | Маты и плиты из минеральной ваты марки 75
15 | 0.082 | 0.082 | Подвальная | сталь | сталь | Отопление | Маты и плиты из минеральной ваты марки 75 | Маты и плиты из минеральной ваты марки 75
11.5 | 0.082 | 0.082 | Подвальная | сталь | сталь | Отопление | Маты и плиты из минеральной ваты марки 75 | Маты и плиты из минеральной ваты марки 75
40 | 0.082 | 0.082 | Подземная канальная | сталь | сталь | Отопление | Маты и плиты из минеральной ваты марки 75 | Маты и плиты из минеральной ваты марки 75
26 | 0.082 | 0.082 | Подвальная | сталь | сталь | Отопление | Маты и плиты из минеральной ваты марки 75 | Маты и плиты из минеральной ваты марки 75
14 | 0.082 | 0.082 | Подземная канальная | сталь | сталь | Отопление | Маты и плиты из минеральной ваты марки 75 | Маты и плиты из минеральной ваты марки 75
17.6 | 0.082 | 0.082 | Подземная канальная | сталь | сталь | Отопление | Маты и плиты из минеральной ваты марки 75 | Маты и плиты из минеральной ваты марки 75
6 | 0.082 | 0.082 | Подвальная | сталь | сталь | Отопление | Маты и плиты из минеральной ваты марки 75 | Маты и плиты из минеральной ваты марки 75
34 | 0.082 | 0.082 | Надземная | нж сталь | нж сталь | Отопление | Маты и плиты из минеральной ваты марки 75 | Маты и плиты из минеральной ваты марки 75
14 | 0.082 | 0.082 | Подвальная | сталь | сталь | Отопление | Маты и плиты из минеральной ваты марки 75 | Маты и плиты из минеральной ваты марки 75
1 | 0.082 | 0.082 | Подвальная | сталь | сталь | Отопление | Маты и плиты из минеральной ваты марки 75 | Маты и плиты из минеральной ваты марки 75
32.5 | 0.082 |  | Подземная канальная | нж сталь |  | ГВС | Маты и плиты из минеральной ваты марки 75 | Маты и плиты из минеральной ваты марки 75
26 | 0.082 | 0.082 | Подвальная | сталь | сталь | Отопление | Маты и плиты из минеральной ваты марки 75 | Маты и плиты из минеральной ваты марки 75
25 | 0.082 | 0.082 | Подвальная | сталь | сталь | Отопление | Маты и плиты из минеральной ваты марки 75 | Маты и плиты из минеральной ваты марки 75
10 | 0.082 | 0.082 | Подвальная | сталь | сталь | Отопление | Маты и плиты из минеральной ваты марки 75 | Маты и плиты из минеральной ваты марки 75
1 | 0.082 | 0.082 | Подвальная | сталь | сталь | Отопление | Маты и плиты из минеральной ваты марки 75 | Маты и плиты из минеральной ваты марки 75
5 | 0.082 | 0.027 | Подземная канальная | нж сталь | нж сталь | ГВС | Маты и плиты из минеральной ваты марки 75 | Маты и плиты из минеральной ваты марки 75
5 | 0.082 | 0.082 | Подземная канальная | сталь | сталь | Отопление | Маты и плиты из минеральной ваты марки 75 | Маты и плиты из минеральной ваты марки 75
6 | 0.082 | 0.082 | Подвальная | сталь | сталь | Отопление | Маты и плиты из минеральной ваты марки 75 | Маты и плиты из минеральной ваты марки 75
49.2 | 0.082 | 0.082 | Подземная канальная | сталь | сталь | Отопление | Маты и плиты из минеральной ваты марки 75 | Маты и плиты из минеральной ваты марки 75
1 | 0.082 | 0.082 | Подвальная | сталь | сталь | Отопление | Маты и плиты из минеральной ваты марки 75 | Маты и плиты из минеральной ваты марки 75
16 | 0.082 | 0.082 | Подземная канальная | сталь | сталь | Отопление | Маты и плиты из минеральной ваты марки 75 | Маты и плиты из минеральной ваты марки 75
7 | 0.082 | 0.05 | Подвальная | нж сталь | нж сталь | ГВС | Маты и плиты из минеральной ваты марки 75 | Маты и плиты из минеральной ваты марки 75
32.2 | 0.082 | 0.082 | Подвальная | сталь | сталь | Отопление | Маты и плиты из минеральной ваты марки 75 | Маты и плиты из минеральной ваты марки 75
23.4 | 0.082 | 0.082 | Подвальная | сталь | сталь | Отопление | Маты и плиты из минеральной ваты марки 75 | Маты и плиты из минеральной ваты марки 75
6.5 | 0.082 | 0.082 | Подвальная | сталь | сталь | Отопление | Маты и плиты из минеральной ваты марки 75 | Маты и плиты из минеральной ваты марки 75
22.5 | 0.082 | 0.082 | Подвальная | сталь | сталь | Отопление | Маты и плиты из минеральной ваты марки 75 | Маты и плиты из минеральной ваты марки 75
9 | 0.082 | 0.082 | Подземная канальная | сталь | сталь | Теплоноситель | Маты и плиты из минеральной ваты марки 75 | Маты и плиты из минеральной ваты марки 75
11 | 0.082 | 0.082 | Подвальная | сталь | сталь | Отопление | Маты и плиты из минеральной ваты марки 75 | Маты и плиты из минеральной ваты марки 75
36 | 0.082 | 0.082 | Подвальная | сталь | сталь | Отопление | Маты и плиты из минеральной ваты марки 75 | Маты и плиты из минеральной ваты марки 75
18.3 | 0.082 | 0.05 | Подземная канальная | нж сталь | нж сталь | ГВС | Пенополиуретан | Пенополиуретан
37 | 0.082 | 0.082 | Подземная канальная | сталь | сталь | Отопление | Маты и плиты из минеральной ваты марки 75 | Маты и плиты из минеральной ваты марки 75
2 | 0.082 | 0.082 | Подвальная | сталь | сталь | Отопление | Маты и плиты из минеральной ваты марки 75 | Маты и плиты из минеральной ваты марки 75
20 | 0.082 | 0.082 | Подземная канальная | сталь | сталь | Теплоноситель | Маты и плиты из минеральной ваты марки 75 | Маты и плиты из минеральной ваты марки 75
10 | 0.082 | 0.082 | Подвальная | сталь | сталь | Отопление | Маты и плиты из минеральной ваты марки 75 | Маты и плиты из минеральной ваты марки 75
12.5 | 0.082 | 0.082 | Подвальная | сталь | сталь | Отопление | Маты и плиты из минеральной ваты марки 75 | Маты и плиты из минеральной ваты марки 75
67.8 | 0.082 | 0.069 | Подземная канальная | нж сталь | нж сталь | ГВС | Маты и плиты из минеральной ваты марки 75 | Маты и плиты из минеральной ваты марки 75
6 | 0.082 | 0.082 | Подземная канальная | сталь | сталь | Отопление | Маты и плиты из минеральной ваты марки 75 | Маты и плиты из минеральной ваты марки 75
6.5 | 0.082 | 0.05 | Подземная канальная | нж сталь | нж сталь | ГВС | Маты и плиты из минеральной ваты марки 75 | Маты и плиты из минеральной ваты марки 75
11.8 | 0.082 | 0.082 | Подвальная | сталь | сталь | Отопление | Маты и плиты из минеральной ваты марки 75 | Маты и плиты из минеральной ваты марки 75
23.4 | 0.082 | 0.082 | Подвальная | сталь | сталь | Отопление | Маты и плиты из минеральной ваты марки 75 | Маты и плиты из минеральной ваты марки 75
23.4 | 0.082 | 0.082 | Подвальная | сталь | сталь | Отопление | Маты и плиты из минеральной ваты марки 75 | Маты и плиты из минеральной ваты марки 75
12 | 0.082 | 0.082 | Подвальная | сталь | сталь | Отопление | Маты и плиты из минеральной ваты марки 75 | Маты и плиты из минеральной ваты марки 75
9 | 0.082 | 0.082 | Подземная канальная | сталь | сталь | Отопление | Маты и плиты из минеральной ваты марки 75 | Маты и плиты из минеральной ваты марки 75
25 | 0.082 | 0.082 | Подвальная | сталь | сталь | Отопление | Маты и плиты из минеральной ваты марки 75 | Маты и плиты из минеральной ваты марки 75
16 | 0.082 | 0.082 | Подвальная | сталь | сталь | Отопление | Маты и плиты из минеральной ваты марки 75 | Маты и плиты из минеральной ваты марки 75
9 | 0.082 | 0.05 | Подземная канальная | нж сталь | нж сталь | ГВС | Маты и плиты из минеральной ваты марки 75 | Маты и плиты из минеральной ваты марки 75
7.5 | 0.082 | 0.082 | Подвальная | сталь | сталь | Отопление | Маты и плиты из минеральной ваты марки 75 | Маты и плиты из минеральной ваты марки 75
25 | 0.082 | 0.069 | Подземная канальная | нж сталь | нж сталь | ГВС | Маты и плиты из минеральной ваты марки 75 | Маты и плиты из минеральной ваты марки 75
68.5 | 0.082 | 0.05 | Подземная канальная | нж сталь | нж сталь | ГВС | Маты и плиты из минеральной ваты марки 75 | Маты и плиты из минеральной ваты марки 75
23.5 | 0.082 | 0.082 | Подвальная | сталь | сталь | Отопление | Маты и плиты из минеральной ваты марки 75 | Маты и плиты из минеральной ваты марки 75
6 | 0.082 | 0.082 | Подвальная | сталь | сталь | Отопление | Маты и плиты из минеральной ваты марки 75 | Маты и плиты из минеральной ваты марки 75
30 | 0.082 | 0.082 | Подвальная | сталь | сталь | Отопление | Маты и плиты из минеральной ваты марки 75 | Маты и плиты из минеральной ваты марки 75
10 | 0.082 | 0.05 | Подвальная | нж сталь | нж сталь | ГВС | Маты и плиты из минеральной ваты марки 75 | Маты и плиты из минеральной ваты марки 75
25 | 0.082 | 0.082 | Подвальная | сталь | сталь | Отопление | Маты и плиты из минеральной ваты марки 75 | Маты и плиты из минеральной ваты марки 75
10 | 0.082 | 0.082 | Подвальная | сталь | сталь | Отопление | Маты и плиты из минеральной ваты марки 75 | Маты и плиты из минеральной ваты марки 75
39 | 0.082 | 0.05 | Подземная канальная | нж сталь | нж сталь | ГВС | Маты и плиты из минеральной ваты марки 75 | Маты и плиты из минеральной ваты марки 75
21.4 | 0.082 | 0.05 | Подземная канальная | нж сталь | нж сталь | ГВС | Маты и плиты из минеральной ваты марки 75 | Маты и плиты из минеральной ваты марки 75
30 | 0.082 | 0.082 | Подвальная | сталь | сталь | Отопление | Маты и плиты из минеральной ваты марки 75 | Маты и плиты из минеральной ваты марки 75
30 | 0.082 | 0.069 | Подвальная | сталь | сталь | Отопление | Маты и плиты из минеральной ваты марки 75 | Маты и плиты из минеральной ваты марки 75
26 | 0.082 | 0.082 | Подземная канальная | сталь | сталь | Отопление | Маты и плиты из минеральной ваты марки 75 | Маты и плиты из минеральной ваты марки 75
42.5 | 0.082 | 0.082 | Подземная канальная | сталь | сталь | Отопление | Маты и плиты из минеральной ваты марки 75 | Маты и плиты из минеральной ваты марки 75
1 | 0.082 | 0.082 | Подвальная | сталь | сталь | Отопление | Маты и плиты из минеральной ваты марки 75 | Маты и плиты из минеральной ваты марки 75
21.4 | 0.082 | 0.082 | Подземная канальная | сталь | сталь | Отопление | Маты и плиты из минеральной ваты марки 75 | Маты и плиты из минеральной ваты марки 75
22.3 | 0.082 | 0.082 | Подземная канальная | сталь | сталь | Отопление | Маты и плиты из минеральной ваты марки 75 | Маты и плиты из минеральной ваты марки 75
10 | 0.082 | 0.05 | Подземная канальная | нж сталь | нж сталь | ГВС | Маты и плиты из минеральной ваты марки 75 | Маты и плиты из минеральной ваты марки 75
6.5 | 0.082 | 0.082 | Подземная канальная | сталь | сталь | Отопление | Маты и плиты из минеральной ваты марки 75 | Маты и плиты из минеральной ваты марки 75
11 | 0.082 | 0.082 | Подвальная | сталь | сталь | Отопление | Маты и плиты из минеральной ваты марки 75 | Маты и плиты из минеральной ваты марки 75
5 | 0.082 | 0.069 | Подвальная | нж сталь | нж сталь | ГВС | Маты и плиты из минеральной ваты марки 75 | Маты и плиты из минеральной ваты марки 75
21 | 0.082 | 0.082 | Подвальная | сталь | сталь | Отопление | Маты и плиты из минеральной ваты марки 75 | Маты и плиты из минеральной ваты марки 75
37.8 | 0.082 | 0.05 | Подземная канальная | нж сталь | нж сталь | ГВС | Пенополиуретан | Пенополиуретан
3 | 0.082 | 0.05 | Подвальная | нж сталь | нж сталь | ГВС | Пенополиуретан | Пенополиуретан
9 | 0.082 | 0.082 | Подземная канальная | сталь | сталь | Отопление | Маты и плиты из минеральной ваты марки 75 | Маты и плиты из минеральной ваты марки 75
3 | 0.082 | 0.027 | Подвальная | нж сталь | нж сталь | ГВС | Маты и плиты из минеральной ваты марки 75 | Маты и плиты из минеральной ваты марки 75
1 | 0.082 | 0.082 | Подвальная | сталь | сталь | Отопление | Маты и плиты из минеральной ваты марки 75 | Маты и плиты из минеральной ваты марки 75
7 | 0.082 | 0.05 | Подвальная | нж сталь | нж сталь | ГВС | Маты и плиты из минеральной ваты марки 75 | Маты и плиты из минеральной ваты марки 75
21 | 0.082 | 0.05 | Подземная канальная | нж сталь | нж сталь | ГВС | Маты и плиты из минеральной ваты марки 75 | Маты и плиты из минеральной ваты марки 75
15.5 | 0.082 | 0.05 | Подвальная | нж сталь | нж сталь | ГВС | Маты и плиты из минеральной ваты марки 75 | Маты и плиты из минеральной ваты марки 75
12 | 0.082 | 0.05 | Подвальная | нж сталь | нж сталь | ГВС | Маты и плиты из минеральной ваты марки 75 | Маты и плиты из минеральной ваты марки 75
11 | 0.082 | 0.082 | Подземная канальная | сталь | сталь | Отопление | Пенополиуретан в полиэтиленовой оболочке (заводское производство) | Пенополиуретан в полиэтиленовой оболочке (заводское производство)
7 | 0.082 | 0.082 | Подвальная | сталь | сталь | Отопление | Маты и плиты из минеральной ваты марки 75 | Маты и плиты из минеральной ваты марки 75
25 | 0.082 | 0.082 | Подвальная | сталь | сталь | Отопление | Маты и плиты из минеральной ваты марки 75 | Маты и плиты из минеральной ваты марки 75
8 | 0.082 | 0.082 | Подвальная | сталь | сталь | Отопление | Маты и плиты из минеральной ваты марки 75 | Маты и плиты из минеральной ваты марки 75
12 | 0.082 | 0.082 | Подвальная | сталь | сталь | Отопление | Маты и плиты из минеральной ваты марки 75 | Маты и плиты из минеральной ваты марки 75
8 | 0.082 | 0.082 | Подвальная | сталь | сталь | Отопление | Маты и плиты из минеральной ваты марки 75 | Маты и плиты из минеральной ваты марки 75
15.1 | 0.082 | 0.082 | Подземная канальная | сталь | сталь | Отопление | Маты и плиты из минеральной ваты марки 75 | Маты и плиты из минеральной ваты марки 75
22.7 | 0.082 | 0.05 | Подвальная | нж сталь | нж сталь | ГВС | Пенополиуретан | Пенополиуретан
13 | 0.082 | 0.082 | Подвальная | сталь | сталь | Отопление | Маты и плиты из минеральной ваты марки 75 | Маты и плиты из минеральной ваты марки 75
26 | 0.082 | 0.082 | Подвальная | сталь | сталь | Отопление | Маты и плиты из минеральной ваты марки 75 | Маты и плиты из минеральной ваты марки 75
25.5 | 0.082 | 0.082 | Подземная канальная | сталь | сталь | Отопление | Маты и плиты из минеральной ваты марки 75 | Маты и плиты из минеральной ваты марки 75
31 | 0.082 | 0.082 | Подвальная | сталь | сталь | Отопление | Маты и плиты из минеральной ваты марки 75 | Маты и плиты из минеральной ваты марки 75
14.3 | 0.082 | 0.082 | Подземная канальная | сталь | сталь | Отопление | Маты и плиты из минеральной ваты марки 75 | Маты и плиты из минеральной ваты марки 75
12 | 0.082 | 0.082 | Подвальная | сталь | сталь | Отопление | Маты и плиты из минеральной ваты марки 75 | Маты и плиты из минеральной ваты марки 75
25 | 0.082 | 0.082 | Подвальная | сталь | сталь | Отопление | Маты и плиты из минеральной ваты марки 75 | Маты и плиты из минеральной ваты марки 75
47 | 0.082 | 0.082 | Подвальная | нж сталь б/у | нж сталь | ГВС | Пенополиуретан в оцинкованной оболочке (скорлупы) | Пенополиуретан в оцинкованной оболочке (заводское производство)
31.5 | 0.082 | 0.082 | Подвальная | сталь | сталь | Отопление | Маты и плиты из минеральной ваты марки 75 | Маты и плиты из минеральной ваты марки 75
7 | 0.082 | 0.082 | Подвальная | сталь | сталь | Отопление | Маты и плиты из минеральной ваты марки 75 | Маты и плиты из минеральной ваты марки 75
1 | 0.082 | 0.05 | Подвальная | нж сталь | нж сталь | ГВС | Маты и плиты из минеральной ваты марки 75 | Маты и плиты из минеральной ваты марки 75
7 | 0.082 | 0.082 | Подвальная | сталь | сталь | Отопление | Маты и плиты из минеральной ваты марки 75 | Маты и плиты из минеральной ваты марки 75
1 | 0.082 | 0.05 | Подвальная | нж сталь | нж сталь | ГВС | Маты и плиты из минеральной ваты марки 75 | Маты и плиты из минеральной ваты марки 75
28 | 0.082 | 0.082 | Подвальная | сталь | сталь | Отопление | Маты и плиты из минеральной ваты марки 75 | Маты и плиты из минеральной ваты марки 75
1 | 0.082 | 0.082 | Подвальная | сталь | сталь | Отопление | Маты и плиты из минеральной ваты марки 75 | Маты и плиты из минеральной ваты марки 75
11 | 0.082 | 0.082 | Подвальная | сталь | сталь | Отопление | Маты и плиты из минеральной ваты марки 75 | Маты и плиты из минеральной ваты марки 75
29 | 0.082 | 0.082 | Подвальная | сталь | сталь | Отопление | Маты и плиты из минеральной ваты марки 75 | Маты и плиты из минеральной ваты марки 75
3 | 0.082 | 0.082 | Подвальная | сталь | сталь | Отопление | Маты и плиты из минеральной ваты марки 75 | Маты и плиты из минеральной ваты марки 75
15 | 0.082 | 0.082 | Подвальная | сталь | сталь | Отопление | Маты и плиты из минеральной ваты марки 75 | Маты и плиты из минеральной ваты марки 75
21.5 | 0.082 | 0.082 | Подземная канальная | сталь | сталь | Отопление | Маты и плиты из минеральной ваты марки 75 | Маты и плиты из минеральной ваты марки 75
1.3 | 0.082 | 0.082 | Подвальная | сталь | сталь | Отопление | Маты и плиты из минеральной ваты марки 75 | Маты и плиты из минеральной ваты марки 75
34.5 | 0.082 | 0.082 | Подземная канальная | сталь | сталь | Отопление | Пенополиуретан | Пенополиуретан
21.5 | 0.082 | 0.05 | Подземная канальная | нж сталь | нж сталь | ГВС | Маты и плиты из минеральной ваты марки 75 | Маты и плиты из минеральной ваты марки 75
1.3 | 0.082 | 0.05 | Подвальная | нж сталь | нж сталь | ГВС | Маты и плиты из минеральной ваты марки 75 | Маты и плиты из минеральной ваты марки 75
4.5 | 0.082 | 0.082 | Подземная канальная | сталь | сталь | Отопление | Маты и плиты из минеральной ваты марки 75 | Маты и плиты из минеральной ваты марки 75
27 | 0.082 | 0.082 | Подземная канальная | сталь | сталь | Отопление | Маты и плиты из минеральной ваты марки 75 | Маты и плиты из минеральной ваты марки 75
37 | 0.082 | 0.082 | Подвальная | сталь | сталь | Отопление | Маты и плиты из минеральной ваты марки 75 | Маты и плиты из минеральной ваты марки 75
3 | 0.082 | 0.05 | Подземная канальная | нж сталь | нж сталь | ГВС | Маты и плиты из минеральной ваты марки 75 | Маты и плиты из минеральной ваты марки 75
8.5 | 0.082 | 0.069 | Подземная канальная | нж сталь | нж сталь | ГВС | Маты и плиты из минеральной ваты марки 75 | Маты и плиты из минеральной ваты марки 75
15 | 0.082 | 0.082 | Подвальная | сталь | сталь | Отопление | Маты и плиты из минеральной ваты марки 75 | Маты и плиты из минеральной ваты марки 75
46 | 0.082 | 0.082 | Подвальная | сталь | сталь | Отопление | Маты и плиты из минеральной ваты марки 75 | Маты и плиты из минеральной ваты марки 75
100 | 0.082 | 0.082 | Подземная канальная | нж сталь | нж сталь | ГВС | Маты и плиты из минеральной ваты марки 75 | Маты и плиты из минеральной ваты марки 75
20 | 0.082 | 0.082 | Подвальная | сталь | сталь | Отопление | Маты и плиты из минеральной ваты марки 75 | Маты и плиты из минеральной ваты марки 75
8 | 0.082 | 0.082 | Подземная канальная | сталь | сталь | Отопление | Маты и плиты из минеральной ваты марки 75 | Маты и плиты из минеральной ваты марки 75
19.5 | 0.082 | 0.082 | Подземная канальная | сталь | сталь | Отопление | Пенополиуретан | Пенополиуретан
25 | 0.082 | 0.05 | Подвальная | нж сталь | нж сталь | ГВС | Маты и плиты из минеральной ваты марки 75 | Маты и плиты из минеральной ваты марки 75
12.5 | 0.082 | 0.069 | Подвальная | нж сталь | нж сталь | ГВС | Маты и плиты из минеральной ваты марки 75 | Маты и плиты из минеральной ваты марки 75
4 | 0.082 | 0.082 | Подвальная | нж сталь | нж сталь | ГВС | Маты и плиты из минеральной ваты марки 75 | Маты и плиты из минеральной ваты марки 75
22 | 0.082 | 0.04 | Подземная канальная | нж сталь | нж сталь | ГВС | Маты и плиты из минеральной ваты марки 75 | Маты и плиты из минеральной ваты марки 75
40 | 0.082 | 0.082 | Подвальная | сталь | сталь | Отопление | Маты и плиты из минеральной ваты марки 75 | Маты и плиты из минеральной ваты марки 75
20 | 0.082 | 0.069 | Подвальная | нж сталь | нж сталь | ГВС | Пенополиуретан | Пенополиуретан
53 | 0.082 | 0.082 | Подземная канальная | нж сталь | нж сталь | ГВС | Маты и плиты из минеральной ваты марки 75 | Маты и плиты из минеральной ваты марки 75
12 | 0.082 | 0.082 | Подземная канальная | нж сталь | нж сталь | ГВС | Маты и плиты из минеральной ваты марки 75 | Маты и плиты из минеральной ваты марки 75
102 | 0.082 | 0.05 | Подземная канальная | нж сталь | нж сталь | ГВС | Маты и плиты из минеральной ваты марки 75 | Пенополиуретан в оцинкованной оболочке (заводское производство)
8 | 0.082 | 0.082 | Подвальная | сталь | сталь | Отопление | Маты и плиты из минеральной ваты марки 75 | Маты и плиты из минеральной ваты марки 75
35.5 | 0.082 | 0.082 | Подземная канальная | сталь | сталь | Отопление | Маты и плиты из минеральной ваты марки 75 | Маты и плиты из минеральной ваты марки 75
3 | 0.082 | 0.082 | Подземная канальная | сталь | сталь | Отопление | Маты и плиты из минеральной ваты марки 75 | Маты и плиты из минеральной ваты марки 75
25.5 | 0.082 | 0.05 | Подвальная | нж сталь | нж сталь | ГВС | Пенополиуретан в оцинкованной оболочке (заводское производство) | Пенополиуретан в оцинкованной оболочке (заводское производство)
29 | 0.082 | 0.082 | Подвальная | сталь | сталь | Отопление | Маты и плиты из минеральной ваты марки 75 | Маты и плиты из минеральной ваты марки 75
20 | 0.082 | 0.082 | Подземная канальная | сталь | сталь | Отопление | Маты и плиты из минеральной ваты марки 75 | Маты и плиты из минеральной ваты марки 75
25 | 0.082 | 0.082 | Подземная канальная | сталь | сталь | Отопление | Маты и плиты из минеральной ваты марки 75 | Маты и плиты из минеральной ваты марки 75
2 | 0.082 | 0.082 | Подвальная | сталь | сталь | Отопление | Маты и плиты из минеральной ваты марки 75 | Маты и плиты из минеральной ваты марки 75
32 | 0.082 | 0.082 | Подземная канальная | сталь | сталь | Отопление | Маты и плиты из минеральной ваты марки 75 | Маты и плиты из минеральной ваты марки 75
20 | 0.082 | 0.082 | Подземная канальная | сталь | сталь | Теплоноситель | Маты и плиты из минеральной ваты марки 75 | Маты и плиты из минеральной ваты марки 75
30.6 | 0.082 | 0.082 | Подземная канальная | сталь | сталь | Отопление | Маты и плиты из минеральной ваты марки 75 | Маты и плиты из минеральной ваты марки 75
23.4 | 0.082 | 0.082 | Подвальная | сталь | сталь | Отопление | Маты и плиты из минеральной ваты марки 75 | Маты и плиты из минеральной ваты марки 75
2 | 0.082 | 0.082 | Подвальная | нж сталь | нж сталь | ГВС | Маты и плиты из минеральной ваты марки 75 | Маты и плиты из минеральной ваты марки 75
0.5 | 0.082 | 0.05 | Подземная канальная | нж сталь | нж сталь | ГВС | Маты и плиты из минеральной ваты марки 75 | Маты и плиты из минеральной ваты марки 75
11 | 0.082 | 0.082 | Подвальная | сталь | сталь | Отопление | Маты и плиты из минеральной ваты марки 75 | Маты и плиты из минеральной ваты марки 75
11 | 0.082 | 0.082 | Подземная канальная | сталь | сталь | Отопление | Маты и плиты из минеральной ваты марки 75 | Маты и плиты из минеральной ваты марки 75
37 | 0.082 | 0.082 | Подвальная | сталь | сталь | Отопление | Маты и плиты из минеральной ваты марки 75 | Маты и плиты из минеральной ваты марки 75
27 | 0.082 | 0.082 | Подземная канальная | сталь | сталь | Отопление | Пенополиуретан в полиэтиленовой оболочке (заводское производство) | Пенополиуретан в полиэтиленовой оболочке (заводское производство)
7.6 | 0.082 | 0.082 | Подземная канальная | сталь | сталь | Отопление | Маты и плиты из минеральной ваты марки 75 | Маты и плиты из минеральной ваты марки 75
2 | 0.082 | 0.082 | Подвальная | сталь | сталь | Отопление | Маты и плиты из минеральной ваты марки 75 | Маты и плиты из минеральной ваты марки 75
1 | 0.082 | 0.082 | Подвальная | сталь | сталь | Отопление | Маты и плиты из минеральной ваты марки 75 | Маты и плиты из минеральной ваты марки 75
5 | 0.082 | 0.082 | Подвальная | сталь | сталь | Отопление | Маты и плиты из минеральной ваты марки 75 | Маты и плиты из минеральной ваты марки 75
7 | 0.082 | 0.05 | Подвальная | нж сталь | нж сталь | ГВС | Маты и плиты из минеральной ваты марки 75 | Маты и плиты из минеральной ваты марки 75
34 | 0.082 | 0.082 | Подземная канальная | сталь | сталь | Отопление | Маты и плиты из минеральной ваты марки 75 | Маты и плиты из минеральной ваты марки 75
25 | 0.082 | 0.05 | Подземная канальная | нж сталь | нж сталь | ГВС | Маты и плиты из минеральной ваты марки 75 | Маты и плиты из минеральной ваты марки 75
23.4 | 0.082 | 0.082 | Подвальная | сталь | сталь | Отопление | Маты и плиты из минеральной ваты марки 75 | Маты и плиты из минеральной ваты марки 75
21.5 | 0.082 | 0.05 | Подземная канальная | нж сталь | нж сталь | ГВС | Пенополиуретан | Пенополиуретан
7 | 0.082 | 0.082 | Подземная канальная | сталь | сталь | Отопление | Маты и плиты из минеральной ваты марки 75 | Маты и плиты из минеральной ваты марки 75
40 | 0.082 | 0.082 | Подземная канальная | сталь | сталь | Отопление | Маты и плиты из минеральной ваты марки 75 | Маты и плиты из минеральной ваты марки 75
1 | 0.082 | 0.069 | Подвальная | нж сталь | нж сталь | ГВС | Маты и плиты из минеральной ваты марки 75 | Маты и плиты из минеральной ваты марки 75
4.5 | 0.082 | 0.082 | Подвальная | сталь | сталь | Отопление | Маты и плиты из минеральной ваты марки 75 | Маты и плиты из минеральной ваты марки 75
12 | 0.082 | 0.082 | Подземная канальная | сталь | сталь | Отопление | Маты и плиты из минеральной ваты марки 75 | Маты и плиты из минеральной ваты марки 75
9 | 0.082 | 0.05 | Подземная канальная | нж сталь | нж сталь | ГВС | Маты и плиты из минеральной ваты марки 75 | Маты и плиты из минеральной ваты марки 75
2 | 0.082 | 0.05 | Подвальная | нж сталь | нж сталь | ГВС | Маты и плиты из минеральной ваты марки 75 | Маты и плиты из минеральной ваты марки 75
17 | 0.082 | 0.082 | Подвальная | сталь | сталь | Отопление | Маты и плиты из минеральной ваты марки 75 | Маты и плиты из минеральной ваты марки 75
30 | 0.082 | 0.082 | Подвальная | сталь | сталь | Отопление | Маты и плиты из минеральной ваты марки 75 | Маты и плиты из минеральной ваты марки 75
33 | 0.082 | 0.082 | Подвальная | нж сталь | нж сталь | ГВС | Маты и плиты из минеральной ваты марки 75 | Маты и плиты из минеральной ваты марки 75
59 | 0.082 | 0.05 | Подземная канальная | нж сталь | полипропилен | ГВС | Маты и плиты из минеральной ваты марки 75
5 | 0.082 | 0.05 | Подвальная | нж сталь | нж сталь | ГВС | Маты и плиты из минеральной ваты марки 75 | Маты и плиты из минеральной ваты марки 75
31 | 0.082 | 0.05 | Подземная канальная | нж сталь | нж сталь | ГВС | Маты и плиты из минеральной ваты марки 75 | Маты и плиты из минеральной ваты марки 75
29 | 0.082 | 0.05 | Подвальная | нж сталь | нж сталь | ГВС | Маты и плиты из минеральной ваты марки 75 | Маты и плиты из минеральной ваты марки 75
8.5 | 0.082 | 0.082 | Подвальная | нж сталь | нж сталь | ГВС | Маты и плиты из минеральной ваты марки 75 | Маты и плиты из минеральной ваты марки 75
96.15 | 0.082 | 0.069 | Подвальная | нж сталь | нж сталь | ГВС | Пенополиуретан в оцинкованной оболочке (заводское производство) | Пенополиуретан в оцинкованной оболочке (заводское производство)
12 | 0.082 | 0.082 | Подземная канальная | нж сталь | нж сталь | ГВС | Маты и плиты из минеральной ваты марки 75 | Маты и плиты из минеральной ваты марки 75
10 | 0.082 | 0.082 | Подвальная | нж сталь | нж сталь | ГВС | Маты и плиты из минеральной ваты марки 75 | Маты и плиты из минеральной ваты марки 75
6 | 0.082 | 0.05 | Подвальная | нж сталь | нж сталь | ГВС | Маты и плиты из минеральной ваты марки 75 | Маты и плиты из минеральной ваты марки 75
47.5 | 0.082 | 0.05 | Подземная канальная | нж сталь | нж сталь | ГВС | Маты и плиты из минеральной ваты марки 75 | Маты и плиты из минеральной ваты марки 75
7 | 0.082 | 0.082 | Подвальная | сталь | сталь | Отопление | Маты и плиты из минеральной ваты марки 75 | Маты и плиты из минеральной ваты марки 75
15 | 0.082 | 0.082 | Подвальная | сталь | сталь | Отопление | Маты и плиты из минеральной ваты марки 75 | Маты и плиты из минеральной ваты марки 75
8 | 0.082 | 0.05 | Подвальная | нж сталь | нж сталь | ГВС | Маты и плиты из минеральной ваты марки 75 | Маты и плиты из минеральной ваты марки 75
22.5 | 0.082 | 0.082 | Подвальная | сталь | сталь | Отопление | Маты и плиты из минеральной ваты марки 75 | Маты и плиты из минеральной ваты марки 75
44.5 | 0.082 | 0.082 | Подземная канальная | сталь | сталь | Отопление | Маты и плиты из минеральной ваты марки 75 | Маты и плиты из минеральной ваты марки 75
11 | 0.082 | 0.082 | Подземная канальная | сталь | сталь | Отопление | Маты и плиты из минеральной ваты марки 75 | Маты и плиты из минеральной ваты марки 75
18 | 0.082 | 0.05 | Подвальная | нж сталь | нж сталь | ГВС | Пенополиуретан в оцинкованной оболочке (заводское производство) | Маты и плиты из минеральной ваты марки 75
23.5 | 0.082 | 0.082 | Подвальная | сталь | сталь | Отопление | Маты и плиты из минеральной ваты марки 75 | Маты и плиты из минеральной ваты марки 75
32 | 0.082 | 0.082 | Подвальная | сталь | сталь | Отопление | Маты и плиты из минеральной ваты марки 75 | Маты и плиты из минеральной ваты марки 75
14.5 | 0.082 | 0.082 | Подвальная | сталь | сталь | Отопление | Маты и плиты из минеральной ваты марки 75 | Маты и плиты из минеральной ваты марки 75
23.5 | 0.082 | 0.082 | Подвальная | сталь | сталь | Отопление | Маты и плиты из минеральной ваты марки 75 | Маты и плиты из минеральной ваты марки 75
27 | 0.082 | 0.05 | Подземная канальная | нж сталь | нж сталь | ГВС | Маты и плиты из минеральной ваты марки 75 | Маты и плиты из минеральной ваты марки 75
1 | 0.082 | 0.05 | Подвальная | нж сталь | нж сталь | ГВС | Маты и плиты из минеральной ваты марки 75 | Маты и плиты из минеральной ваты марки 75
60 | 0.082 | 0.05 | Подземная канальная | нж сталь | нж сталь | ГВС | Маты и плиты из минеральной ваты марки 75 | Маты и плиты из минеральной ваты марки 75
15 | 0.082 | 0.05 | Подземная канальная | нж сталь | нж сталь | ГВС | Маты и плиты из минеральной ваты марки 75 | Маты и плиты из минеральной ваты марки 75
2 | 0.082 | 0.05 | Подвальная | нж сталь | нж сталь | ГВС | Маты и плиты из минеральной ваты марки 75 | Маты и плиты из минеральной ваты марки 75
6 | 0.082 | 0.082 | Подвальная | сталь | сталь | Отопление | Маты и плиты из минеральной ваты марки 75 | Маты и плиты из минеральной ваты марки 75
32.5 | 0.082 | 0.082 | Подземная канальная | нж сталь | нж сталь | ГВС | Маты и плиты из минеральной ваты марки 75 | Маты и плиты из минеральной ваты марки 75
24 | 0.082 | 0.082 | Подземная канальная | нж сталь | нж сталь | ГВС | Маты и плиты из минеральной ваты марки 75 | Маты и плиты из минеральной ваты марки 75
10 | 0.082 | 0.082 | Подвальная | сталь | сталь | Отопление | Маты и плиты из минеральной ваты марки 75 | Маты и плиты из минеральной ваты марки 75
9 | 0.082 | 0.04 | Подвальная | нж сталь | нж сталь | ГВС | Маты и плиты из минеральной ваты марки 75 | Маты и плиты из минеральной ваты марки 75
20 | 0.082 | 0.04 | Подвальная | нж сталь | нж сталь | ГВС | Маты и плиты из минеральной ваты марки 75 | Маты и плиты из минеральной ваты марки 75
50 | 0.082 | 0.04 | Подземная канальная | нж сталь | нж сталь | ГВС | Маты и плиты из минеральной ваты марки 75 | Маты и плиты из минеральной ваты марки 75
25 | 0.082 | 0.05 | Подземная канальная | нж сталь | нж сталь | ГВС | Маты и плиты из минеральной ваты марки 75 | Маты и плиты из минеральной ваты марки 75
35.4 | 0.082 | 0.05 | Подземная канальная | нж сталь | нж сталь | ГВС | Маты и плиты из минеральной ваты марки 75 | Маты и плиты из минеральной ваты марки 75
31.6 | 0.082 | 0.082 | Подвальная | сталь | сталь | Отопление | Маты и плиты из минеральной ваты марки 75 | Маты и плиты из минеральной ваты марки 75
7 | 0.082 | 0.05 | Подземная канальная | нж сталь | нж сталь | ГВС | Маты и плиты из минеральной ваты марки 75 | Маты и плиты из минеральной ваты марки 75
28 | 0.082 | 0.05 | Подземная канальная | нж сталь | нж сталь | ГВС | Пенополиуретан в полиэтиленовой оболочке (заводское производство) | Пенополиуретан в полиэтиленовой оболочке (заводское производство)
7 | 0.082 | 0.05 | Подвальная | нж сталь | нж сталь | ГВС | Пенополиуретан | Пенополиуретан
5 | 0.082 | 0.05 | Подвальная | нж сталь | нж сталь | ГВС | Маты и плиты из минеральной ваты марки 75 | Маты и плиты из минеральной ваты марки 75
3 | 0.082 | 0.05 | Подвальная | нж сталь | нж сталь | ГВС | Маты и плиты из минеральной ваты марки 75 | Маты и плиты из минеральной ваты марки 75
3.9 | 0.082 | 0.05 | Подвальная | нж сталь | нж сталь | ГВС | Маты и плиты из минеральной ваты марки 75 | Маты и плиты из минеральной ваты марки 75
27.8 | 0.082 | 0.05 | Подземная канальная | нж сталь | нж сталь | ГВС | Маты и плиты из минеральной ваты марки 75 | Пенополиуретан
10 | 0.082 | 0.05 | Подвальная | нж сталь | нж сталь | ГВС | Маты и плиты из минеральной ваты марки 75 | Пенополиуретан
8 | 0.082 | 0.082 | Подвальная | сталь | сталь | Отопление | Маты и плиты из минеральной ваты марки 75 | Маты и плиты из минеральной ваты марки 75
19.5 | 0.082 | 0.082 | Подземная канальная | сталь | сталь | Отопление | Маты и плиты из минеральной ваты марки 75 | Маты и плиты из минеральной ваты марки 75
26.5 | 0.082 | 0.082 | Подземная канальная | сталь | сталь | Теплоноситель | Маты и плиты из минеральной ваты марки 75 | Маты и плиты из минеральной ваты марки 75
18.2 | 0.082 | 0.069 | Подвальная | нж сталь | нж сталь | ГВС | Пенополиуретан | Пенополиуретан
32.6 | 0.082 | 0.05 | Подземная канальная | нж сталь | нж сталь | ГВС | Маты и плиты из минеральной ваты марки 75 | Маты и плиты из минеральной ваты марки 75
3.5 | 0.082 | 0.05 | Подвальная | нж сталь | нж сталь | ГВС | Маты и плиты из минеральной ваты марки 75 | Маты и плиты из минеральной ваты марки 75
30.8 | 0.082 | 0.082 | Подвальная | сталь | сталь | Отопление | Маты и плиты из минеральной ваты марки 75 | Маты и плиты из минеральной ваты марки 75
8 | 0.082 | 0.082 | Подвальная | сталь | сталь | Отопление | Маты и плиты из минеральной ваты марки 75 | Маты и плиты из минеральной ваты марки 75
5 | 0.082 | 0.05 | Подземная канальная | нж сталь | нж сталь | ГВС | Маты и плиты из минеральной ваты марки 75 | Маты и плиты из минеральной ваты марки 75
3 | 0.082 | 0.05 | Подвальная | нж сталь | нж сталь | ГВС | Маты и плиты из минеральной ваты марки 75 | Маты и плиты из минеральной ваты марки 75
9 | 0.082 | 0.05 | Подземная канальная | нж сталь | нж сталь | ГВС | Маты и плиты из минеральной ваты марки 75 | Маты и плиты из минеральной ваты марки 75
1 | 0.082 | 0.05 | Подвальная | нж сталь | нж сталь | ГВС | Маты и плиты из минеральной ваты марки 75 | Маты и плиты из минеральной ваты марки 75
25 | 0.082 | 0.082 | Подземная канальная | сталь | сталь | Отопление | Маты и плиты из минеральной ваты марки 75 | Маты и плиты из минеральной ваты марки 75
7.4 | 0.082 | 0.082 | Подземная канальная | сталь | сталь | Отопление | Пенополиуретан | Пенополиуретан
9.5 | 0.082 | 0.082 | Подземная канальная | сталь | сталь | Отопление | Маты и плиты из минеральной ваты марки 75 | Маты и плиты из минеральной ваты марки 75
13 | 0.082 | 0.04 | Подземная канальная | нж сталь | нж сталь | ГВС | Маты и плиты из минеральной ваты марки 75 | Маты и плиты из минеральной ваты марки 75
4 | 0.082 | 0.04 | Подвальная | нж сталь | нж сталь | ГВС | Маты и плиты из минеральной ваты марки 75 | Маты и плиты из минеральной ваты марки 75
5 | 0.082 | 0.082 | Подвальная | сталь | сталь | Теплоноситель | Маты и плиты из минеральной ваты марки 75 | Маты и плиты из минеральной ваты марки 75
5 | 0.082 | 0.082 | Подвальная | сталь | сталь | Отопление | Маты и плиты из минеральной ваты марки 75 | Маты и плиты из минеральной ваты марки 75
5 | 0.082 | 0.05 | Подвальная | нж сталь | нж сталь | ГВС | Маты и плиты из минеральной ваты марки 75 | Маты и плиты из минеральной ваты марки 75
5 | 0.082 | 0.05 | Подземная канальная | нж сталь | нж сталь | ГВС | Маты и плиты из минеральной ваты марки 75 | Маты и плиты из минеральной ваты марки 75
9 | 0.082 | 0.069 | Подвальная | нж сталь | нж сталь | ГВС | Маты и плиты из минеральной ваты марки 75 | Маты и плиты из минеральной ваты марки 75
22.3 | 0.082 | 0.069 | Подземная канальная | нж сталь | нж сталь | ГВС | Маты и плиты из минеральной ваты марки 75 | Маты и плиты из минеральной ваты марки 75
6.5 | 0.082 | 0.069 | Подземная канальная | нж сталь | нж сталь | ГВС | Маты и плиты из минеральной ваты марки 75 | Маты и плиты из минеральной ваты марки 75
2 | 0.082 | 0.069 | Подвальная | нж сталь | нж сталь | ГВС | Маты и плиты из минеральной ваты марки 75 | Маты и плиты из минеральной ваты марки 75
18 | 0.076 | 0.076 | Подземная канальная | нж сталь | нж сталь | ГВС | Маты и плиты из минеральной ваты марки 75 | Стекловата марки 600
34 | 0.0736 | 0.0614 | Подземная канальная | полиэтилен | полиэтилен | ГВС | Пенополиуретан в полиэтиленовой оболочке (заводское производство) | Пенополиуретан в полиэтиленовой оболочке (заводское производство)
34 | 0.0736 | 0.0614 | Подземная канальная | полиэтилен | полиэтилен | ГВС | Пенополиуретан в полиэтиленовой оболочке (заводское производство) | Пенополиуретан в полиэтиленовой оболочке (заводское производство)
25 | 0.069 | 0.069 | Подвальная | сталь | сталь | Отопление | Маты и плиты из минеральной ваты марки 75 | Маты и плиты из минеральной ваты марки 75
23.6 | 0.069 | 0.069 | Подвальная | сталь | сталь | Отопление | Маты и плиты из минеральной ваты марки 75 | Маты и плиты из минеральной ваты марки 75
45 | 0.069 | 0.069 | Подвальная | сталь | сталь | Отопление | Маты и плиты из минеральной ваты марки 75 | Маты и плиты из минеральной ваты марки 75
2 | 0.069 | 0.069 | Подвальная | сталь | сталь | Отопление | Маты и плиты из минеральной ваты марки 75 | Маты и плиты из минеральной ваты марки 75
25 | 0.069 | 0.069 | Подземная канальная | сталь | сталь | Отопление | Маты и плиты из минеральной ваты марки 75 | Маты и плиты из минеральной ваты марки 75
1.5 | 0.069 | 0.069 | Подвальная | сталь | сталь | Отопление | Маты и плиты из минеральной ваты марки 75 | Маты и плиты из минеральной ваты марки 75
39 | 0.069 | 0.069 | Подвальная | сталь | сталь | Отопление | Маты и плиты из минеральной ваты марки 75 | Маты и плиты из минеральной ваты марки 75
7 | 0.069 | 0.069 | Подвальная | сталь | сталь | Отопление | Маты и плиты из минеральной ваты марки 75 | Маты и плиты из минеральной ваты марки 75
8 | 0.069 | 0.069 | Подвальная | сталь | сталь | Отопление | Маты и плиты из минеральной ваты марки 75 | Маты и плиты из минеральной ваты марки 75
19 | 0.069 | 0.069 | Подвальная | сталь | сталь | Отопление | Маты и плиты из минеральной ваты марки 75 | Маты и плиты из минеральной ваты марки 75
6 | 0.069 | 0.069 | Подвальная | нж сталь | нж сталь | ГВС | Маты и плиты из минеральной ваты марки 75 | Маты и плиты из минеральной ваты марки 75
1 | 0.069 | 0.069 | Подвальная | сталь | сталь | Отопление | Маты и плиты из минеральной ваты марки 75 | Маты и плиты из минеральной ваты марки 75
60 | 0.069 | 0.069 | Подвальная | сталь | сталь | Отопление | Маты и плиты из минеральной ваты марки 75 | Маты и плиты из минеральной ваты марки 75
9 | 0.069 | 0.04 | Подвальная | нж сталь | нж сталь | ГВС | Маты и плиты из минеральной ваты марки 75 | Маты и плиты из минеральной ваты марки 75
14.5 | 0.069 | 0.069 | Подвальная | сталь | сталь | Отопление | Маты и плиты из минеральной ваты марки 75 | Маты и плиты из минеральной ваты марки 75
12 | 0.069 | 0.069 | Подземная канальная | сталь | сталь | Отопление | Маты и плиты из минеральной ваты марки 75 | Маты и плиты из минеральной ваты марки 75
1 | 0.069 | 0.069 | Подвальная | сталь | сталь | Отопление | Маты и плиты из минеральной ваты марки 75 | Маты и плиты из минеральной ваты марки 75
9 | 0.069 | 0.069 | Подвальная | сталь | сталь | Отопление | Маты и плиты из минеральной ваты марки 75 | Маты и плиты из минеральной ваты марки 75
57.3 | 0.069 | 0.069 | Подземная канальная | сталь | сталь | Отопление | Маты и плиты из минеральной ваты марки 75 | Маты и плиты из минеральной ваты марки 75
11 | 0.069 | 0.069 | Подвальная | сталь | сталь | Отопление | Маты и плиты из минеральной ваты марки 75 | Маты и плиты из минеральной ваты марки 75
34 | 0.069 | 0.069 | Подвальная | сталь | сталь | Отопление | Маты и плиты из минеральной ваты марки 75 | Маты и плиты из минеральной ваты марки 75
12.4 | 0.069 | 0.069 | Подвальная | сталь | сталь | Отопление | Маты и плиты из минеральной ваты марки 75 | Маты и плиты из минеральной ваты марки 75
23.4 | 0.069 | 0.069 | Подвальная | сталь | сталь | Отопление | Маты и плиты из минеральной ваты марки 75 | Маты и плиты из минеральной ваты марки 75
16 | 0.069 | 0.069 | Подземная канальная | сталь | сталь | Отопление | Маты и плиты из минеральной ваты марки 75 | Маты и плиты из минеральной ваты марки 75
15 | 0.069 | 0.069 | Подвальная | сталь | сталь | Отопление | Маты и плиты из минеральной ваты марки 75 | Маты и плиты из минеральной ваты марки 75
6 | 0.069 | 0.069 | Подвальная | сталь | сталь | Отопление | Маты и плиты из минеральной ваты марки 75 | Маты и плиты из минеральной ваты марки 75
6 | 0.069 | 0.069 | Подвальная | сталь | сталь | Отопление | Маты и плиты из минеральной ваты марки 75 | Маты и плиты из минеральной ваты марки 75
28 | 0.069 | 0.069 | Подвальная | сталь | сталь | Отопление | Маты и плиты из минеральной ваты марки 75 | Маты и плиты из минеральной ваты марки 75
13.5 | 0.069 | 0.069 | Подвальная | сталь | сталь | Отопление | Маты и плиты из минеральной ваты марки 75 | Маты и плиты из минеральной ваты марки 75
68 | 0.069 | 0.069 | Подвальная | сталь | сталь | Отопление | Маты и плиты из минеральной ваты марки 75 | Маты и плиты из минеральной ваты марки 75
16 | 0.069 | 0.069 | Подземная канальная | сталь | сталь | Отопление | Маты и плиты из минеральной ваты марки 75 | Маты и плиты из минеральной ваты марки 75
6.6 | 0.069 | 0.069 | Подвальная | сталь | сталь | Отопление | Маты и плиты из минеральной ваты марки 75 | Маты и плиты из минеральной ваты марки 75
11 | 0.069 | 0.069 | Подвальная | сталь | сталь | Отопление | Маты и плиты из минеральной ваты марки 75 | Маты и плиты из минеральной ваты марки 75
25 | 0.069 | 0.069 | Подвальная | сталь | сталь | Отопление | Маты и плиты из минеральной ваты марки 75 | Маты и плиты из минеральной ваты марки 75
52.4 | 0.069 | 0.069 | Подземная канальная | нж сталь | нж сталь | ГВС | Маты и плиты из минеральной ваты марки 75 | Маты и плиты из минеральной ваты марки 75
25 | 0.069 | 0.069 | Подвальная | сталь | сталь | Отопление | Маты и плиты из минеральной ваты марки 75 | Маты и плиты из минеральной ваты марки 75
4 | 0.069 | 0.069 | Подземная канальная | сталь | сталь | Отопление | Маты и плиты из минеральной ваты марки 75 | Маты и плиты из минеральной ваты марки 75
4 | 0.069 | 0.05 | Подвальная | нж сталь | полипропилен | ГВС | Пенополиуретан
6.5 | 0.069 | 0.069 | Подвальная | сталь | сталь | Отопление | Маты и плиты из минеральной ваты марки 75 | Маты и плиты из минеральной ваты марки 75
2 | 0.069 | 0.05 | Подвальная | нж сталь | нж сталь | ГВС | Маты и плиты из минеральной ваты марки 75 | Маты и плиты из минеральной ваты марки 75
16 | 0.069 | 0.069 | Подвальная | сталь | сталь | Отопление | Маты и плиты из минеральной ваты марки 75 | Маты и плиты из минеральной ваты марки 75
2 | 0.069 | 0.05 | Подвальная | нж сталь | нж сталь | ГВС | Маты и плиты из минеральной ваты марки 75 | Маты и плиты из минеральной ваты марки 75
35 | 0.069 | 0.069 | Подземная канальная | сталь | сталь | Отопление | Маты и плиты из минеральной ваты марки 75 | Маты и плиты из минеральной ваты марки 75
16.5 | 0.069 | 0.069 | Подвальная | сталь | сталь | Отопление | Маты и плиты из минеральной ваты марки 75 | Маты и плиты из минеральной ваты марки 75
1.5 | 0.069 | 0.069 | Подвальная | сталь | сталь | Отопление | Маты и плиты из минеральной ваты марки 75 | Маты и плиты из минеральной ваты марки 75
23.4 | 0.069 | 0.069 | Подвальная | сталь | сталь | Отопление | Маты и плиты из минеральной ваты марки 75 | Маты и плиты из минеральной ваты марки 75
23.4 | 0.069 | 0.069 | Подвальная | сталь | сталь | Отопление | Маты и плиты из минеральной ваты марки 75 | Маты и плиты из минеральной ваты марки 75
23.4 | 0.069 | 0.069 | Подвальная | сталь | сталь | Отопление | Маты и плиты из минеральной ваты марки 75 | Маты и плиты из минеральной ваты марки 75
11 | 0.069 | 0.069 | Подземная канальная | сталь | сталь | Отопление | Маты и плиты из минеральной ваты марки 75 | Маты и плиты из минеральной ваты марки 75
4.6 | 0.069 | 0.021 | Подвальная | нж сталь | полипропилен | ГВС | Пенополиуретан
10.3 | 0.069 | 0.069 | Подземная канальная | сталь | сталь | Отопление | Маты и плиты из минеральной ваты марки 75 | Маты и плиты из минеральной ваты марки 75
8 | 0.069 | 0.069 | Подвальная | сталь | сталь | Отопление | Маты и плиты из минеральной ваты марки 75 | Маты и плиты из минеральной ваты марки 75
7 | 0.069 | 0.069 | Подвальная | сталь | сталь | Отопление | Маты и плиты из минеральной ваты марки 75 | Маты и плиты из минеральной ваты марки 75
30 | 0.069 | 0.069 | Подвальная | сталь | сталь | Отопление | Маты и плиты из минеральной ваты марки 75 | Маты и плиты из минеральной ваты марки 75
1 | 0.069 | 0.069 | Подвальная | нж сталь | нж сталь | ГВС | Маты и плиты из минеральной ваты марки 75 | Маты и плиты из минеральной ваты марки 75
43 | 0.069 | 0.069 | Подвальная | сталь | сталь | Отопление | Маты и плиты из минеральной ваты марки 75 | Маты и плиты из минеральной ваты марки 75
23.4 | 0.069 | 0.069 | Подвальная | сталь | сталь | Отопление | Маты и плиты из минеральной ваты марки 75 | Маты и плиты из минеральной ваты марки 75
28 | 0.069 | 0.069 | Подвальная | сталь | сталь | Отопление | Маты и плиты из минеральной ваты марки 75 | Маты и плиты из минеральной ваты марки 75
23.9 | 0.069 | 0.069 | Подземная канальная | сталь | сталь | Отопление | Пенополиуретан в полиэтиленовой оболочке (заводское производство) | Пенополиуретан в полиэтиленовой оболочке (заводское производство)
16.6 | 0.069 | 0.069 | Подвальная | сталь | сталь | Отопление | Маты и плиты из минеральной ваты марки 75 | Маты и плиты из минеральной ваты марки 75
50 | 0.069 | 0.069 | Подземная канальная | сталь | сталь | Отопление | Маты минераловатные прошивные марки 100 | Маты и плиты из минеральной ваты марки 75
1 | 0.069 | 0.069 | Подвальная | сталь | сталь | Отопление | Маты и плиты из минеральной ваты марки 75 | Маты и плиты из минеральной ваты марки 75
28 | 0.069 | 0.069 | Подвальная | сталь | сталь | Отопление | Маты и плиты из минеральной ваты марки 75 | Маты и плиты из минеральной ваты марки 75
30 | 0.069 | 0.069 | Подвальная | сталь | сталь | Отопление | Маты и плиты из минеральной ваты марки 75 | Маты и плиты из минеральной ваты марки 75
15.5 | 0.069 | 0.069 | Подвальная | сталь | сталь | Отопление | Маты и плиты из минеральной ваты марки 75 | Маты и плиты из минеральной ваты марки 75
11.5 | 0.069 | 0.069 | Подземная канальная | сталь | сталь | Отопление | Маты и плиты из минеральной ваты марки 75 | Маты и плиты из минеральной ваты марки 75
17 | 0.069 | 0.069 | Подвальная | сталь | сталь | Отопление | Маты и плиты из минеральной ваты марки 75 | Маты и плиты из минеральной ваты марки 75
2 | 0.069 | 0.069 | Подвальная | сталь | сталь | Отопление | Маты и плиты из минеральной ваты марки 75 | Маты и плиты из минеральной ваты марки 75
2 | 0.069 | 0.069 | Подвальная | сталь | сталь | Отопление | Маты и плиты из минеральной ваты марки 75 | Маты и плиты из минеральной ваты марки 75
2 | 0.069 | 0.069 | Подвальная | сталь | сталь | Отопление | Маты и плиты из минеральной ваты марки 75 | Маты и плиты из минеральной ваты марки 75
7 | 0.069 | 0.069 | Подвальная | сталь | сталь | Отопление | Маты и плиты из минеральной ваты марки 75 | Маты и плиты из минеральной ваты марки 75
38 | 0.069 | 0.069 | Подвальная | сталь | сталь | Отопление | Маты и плиты из минеральной ваты марки 75 | Маты и плиты из минеральной ваты марки 75
23.5 | 0.069 | 0.05 | Подземная канальная | нж сталь | нж сталь | ГВС | Маты и плиты из минеральной ваты марки 75 | Маты и плиты из минеральной ваты марки 75
15 | 0.069 | 0.069 | Подвальная | сталь | сталь | Отопление | Маты и плиты из минеральной ваты марки 75 | Маты и плиты из минеральной ваты марки 75
25 | 0.069 | 0.069 | Подвальная | сталь | сталь | Отопление | Маты и плиты из минеральной ваты марки 75 | Маты и плиты из минеральной ваты марки 75
25 | 0.069 | 0.069 | Подвальная | сталь | сталь | Отопление | Маты и плиты из минеральной ваты марки 75 | Маты и плиты из минеральной ваты марки 75
27.5 | 0.069 | 0.069 | Подвальная | сталь | сталь | Отопление | Маты и плиты из минеральной ваты марки 75 | Маты и плиты из минеральной ваты марки 75
29.5 | 0.069 | 0.069 | Подвальная | сталь | сталь | Отопление | Маты и плиты из минеральной ваты марки 75 | Маты и плиты из минеральной ваты марки 75
1 | 0.069 | 0.069 | Подвальная | сталь | сталь | Отопление | Маты и плиты из минеральной ваты марки 75 | Маты и плиты из минеральной ваты марки 75
1 | 0.069 | 0.069 | Подвальная | сталь | сталь | Отопление | Маты и плиты из минеральной ваты марки 75 | Маты и плиты из минеральной ваты марки 75
15.4 | 0.069 | 0.069 | Подвальная | сталь | сталь | Отопление | Маты и плиты из минеральной ваты марки 75 | Маты и плиты из минеральной ваты марки 75
31.4 | 0.069 | 0.069 | Подвальная | сталь | сталь | Отопление | Маты и плиты из минеральной ваты марки 75 | Маты и плиты из минеральной ваты марки 75
28 | 0.069 | 0.069 | Подвальная | сталь | сталь | Отопление | Маты и плиты из минеральной ваты марки 75 | Маты и плиты из минеральной ваты марки 75
28.5 | 0.069 | 0.069 | Подвальная | сталь | сталь | Отопление | Маты и плиты из минеральной ваты марки 75 | Маты и плиты из минеральной ваты марки 75
1.5 | 0.069 | 0.069 | Подвальная | сталь | сталь | Отопление | Маты и плиты из минеральной ваты марки 75 | Маты и плиты из минеральной ваты марки 75
1 | 0.069 | 0.069 | Подвальная | сталь | сталь | Отопление | Маты и плиты из минеральной ваты марки 75 | Маты и плиты из минеральной ваты марки 75
19.1 | 0.069 | 0.069 | Подвальная | сталь | сталь | Отопление | Маты и плиты из минеральной ваты марки 75 | Маты и плиты из минеральной ваты марки 75
7.6 | 0.069 | 0.05 | Подземная канальная | нж сталь | нж сталь | ГВС | Маты и плиты из минеральной ваты марки 75 | Пенополиуретан
40 | 0.069 | 0.069 | Подвальная | сталь | сталь | Отопление | Маты и плиты из минеральной ваты марки 75 | Маты и плиты из минеральной ваты марки 75
25 | 0.069 | 0.069 | Подвальная | сталь | сталь | Отопление | Маты и плиты из минеральной ваты марки 75 | Маты и плиты из минеральной ваты марки 75
13 | 0.069 | 0.069 | Подвальная | сталь | сталь | Отопление | Маты и плиты из минеральной ваты марки 75 | Маты и плиты из минеральной ваты марки 75
34.5 | 0.069 | 0.04 | Подземная канальная | нж сталь | нж сталь | ГВС | Маты и плиты из минеральной ваты марки 75 | Маты и плиты из минеральной ваты марки 75
10 | 0.069 | 0.069 | Подвальная | сталь | сталь | Отопление | Маты и плиты из минеральной ваты марки 75 | Маты и плиты из минеральной ваты марки 75
29.8 | 0.069 | 0.069 | Подвальная | сталь | сталь | Отопление | Маты и плиты из минеральной ваты марки 75 | Маты и плиты из минеральной ваты марки 75
20 | 0.069 | 0.069 | Подвальная | сталь | сталь | Отопление | Маты и плиты из минеральной ваты марки 75 | Маты и плиты из минеральной ваты марки 75
25 | 0.069 | 0.069 | Подвальная | сталь | сталь | Отопление | Маты и плиты из минеральной ваты марки 75 | Маты и плиты из минеральной ваты марки 75
1 | 0.069 | 0.069 | Подвальная | сталь | сталь | Отопление | Маты и плиты из минеральной ваты марки 75 | Маты и плиты из минеральной ваты марки 75
19.5 | 0.069 | 0.05 | Подземная канальная | нж сталь | нж сталь | ГВС | Пенополиуретан | Пенополиуретан
31 | 0.069 | 0.069 | Подвальная | сталь | сталь | Отопление | Маты и плиты из минеральной ваты марки 75 | Маты и плиты из минеральной ваты марки 75
6.8 | 0.069 | 0.069 | Подвальная | сталь | сталь | Отопление | Маты и плиты из минеральной ваты марки 75 | Маты и плиты из минеральной ваты марки 75
23.4 | 0.069 | 0.069 | Подвальная | сталь | сталь | Отопление | Маты и плиты из минеральной ваты марки 75 | Маты и плиты из минеральной ваты марки 75
35 | 0.069 | 0.069 | Подвальная | сталь | сталь | Отопление | Маты и плиты из минеральной ваты марки 75 | Маты и плиты из минеральной ваты марки 75
33 | 0.069 | 0.069 | Подземная канальная | сталь | сталь | Отопление | Маты и плиты из минеральной ваты марки 75 | Маты и плиты из минеральной ваты марки 75
46 | 0.069 | 0.069 | Подземная канальная | сталь | сталь | Отопление | Маты и плиты из минеральной ваты марки 75 | Маты и плиты из минеральной ваты марки 75
9.5 | 0.069 | 0.05 | Подземная канальная | нж сталь | нж сталь | ГВС | Маты и плиты из минеральной ваты марки 75 | Маты и плиты из минеральной ваты марки 75
1 | 0.069 | 0.05 | Подвальная | нж сталь | нж сталь | ГВС | Маты и плиты из минеральной ваты марки 75 | Маты и плиты из минеральной ваты марки 75
30.6 | 0.069 | 0.069 | Подвальная | сталь | сталь | Отопление | Маты и плиты из минеральной ваты марки 75 | Маты и плиты из минеральной ваты марки 75
12 | 0.069 | 0.05 | Подземная канальная | сталь | сталь | Отопление | Маты и плиты из минеральной ваты марки 75 | Маты и плиты из минеральной ваты марки 75
1 | 0.069 | 0.05 | Подвальная | нж сталь | нж сталь | ГВС | Маты и плиты из минеральной ваты марки 75 | Маты и плиты из минеральной ваты марки 75
5 | 0.069 | 0.05 | Подземная канальная | нж сталь | нж сталь | ГВС | Маты и плиты из минеральной ваты марки 75 | Маты и плиты из минеральной ваты марки 75
1 | 0.069 | 0.069 | Подвальная | сталь | сталь | Отопление | Маты и плиты из минеральной ваты марки 75 | Маты и плиты из минеральной ваты марки 75
30 | 0.069 | 0.069 | Подвальная | сталь | сталь | Отопление | Маты и плиты из минеральной ваты марки 75 | Маты и плиты из минеральной ваты марки 75
21 | 0.069 | 0.033 | Подземная канальная | нж сталь | нж сталь | ГВС | Пенополиуретан | Пенополиуретан
1 | 0.069 | 0.033 | Подвальная | нж сталь | нж сталь | ГВС | Маты и плиты из минеральной ваты марки 75 | Маты и плиты из минеральной ваты марки 75
40.3 | 0.069 | 0.033 | Подземная канальная | нж сталь | нж сталь | ГВС | Пенополиуретан | Пенополиуретан
2 | 0.069 | 0.033 | Подвальная | нж сталь | нж сталь | ГВС | Маты и плиты из минеральной ваты марки 75 | Маты и плиты из минеральной ваты марки 75
28.8 | 0.069 | 0.069 | Подвальная | сталь | сталь | Отопление | Маты и плиты из минеральной ваты марки 75 | Маты и плиты из минеральной ваты марки 75
28 | 0.069 | 0.069 | Подвальная | сталь | сталь | Отопление | Маты и плиты из минеральной ваты марки 75 | Маты и плиты из минеральной ваты марки 75
1 | 0.069 | 0.05 | Подвальная | нж сталь | нж сталь | ГВС | Маты и плиты из минеральной ваты марки 75 | Маты и плиты из минеральной ваты марки 75
25.2 | 0.069 | 0.05 | Подземная канальная | нж сталь | нж сталь | ГВС | Маты и плиты из минеральной ваты марки 75 | Маты и плиты из минеральной ваты марки 75
21.2 | 0.069 | 0.05 | Подвальная | нж сталь | нж сталь | ГВС | Пенополиуретан в оцинкованной оболочке (заводское производство) | Пенополиуретан в оцинкованной оболочке (заводское производство)
5.5 | 0.069 | 0.069 | Подвальная | сталь | сталь | Отопление | Маты и плиты из минеральной ваты марки 75 | Маты и плиты из минеральной ваты марки 75
37 | 0.069 | 0.069 | Подвальная | сталь | сталь | Отопление | Маты и плиты из минеральной ваты марки 75 | Маты и плиты из минеральной ваты марки 75
8 | 0.069 | 0.069 | Подвальная | нж сталь | нж сталь | ГВС | Пенополиуретан | Маты и плиты из минеральной ваты марки 75
30.6 | 0.069 | 0.069 | Подвальная | сталь | сталь | Отопление | Маты и плиты из минеральной ваты марки 75 | Маты и плиты из минеральной ваты марки 75
21 | 0.069 | 0.069 | Подвальная | сталь | сталь | Отопление | Маты и плиты из минеральной ваты марки 75 | Маты и плиты из минеральной ваты марки 75
31 | 0.069 | 0.069 | Подземная канальная | нж сталь | нж сталь | ГВС | Маты и плиты из минеральной ваты марки 75 | Маты и плиты из минеральной ваты марки 75
18 | 0.069 | 0.069 | Подземная канальная | нж сталь | нж сталь | ГВС | Маты и плиты из минеральной ваты марки 75 | Маты и плиты из минеральной ваты марки 75
1 | 0.069 | 0.069 | Подвальная | нж сталь | нж сталь | ГВС | Маты и плиты из минеральной ваты марки 75 | Маты и плиты из минеральной ваты марки 75
18 | 0.069 | 0.069 | Подземная канальная | сталь | сталь | Отопление | Маты и плиты из минеральной ваты марки 75 | Маты и плиты из минеральной ваты марки 75
6.5 | 0.069 | 0.069 | Подвальная | сталь | сталь | Отопление | Маты и плиты из минеральной ваты марки 75 | Маты и плиты из минеральной ваты марки 75
48 | 0.069 | 0.033 | Подземная канальная | нж сталь | металлопласт | ГВС | Маты и плиты из минеральной ваты марки 75 | Маты и плиты из минеральной ваты марки 75
3 | 0.069 | 0.069 | Подвальная | сталь | сталь | Отопление | Маты и плиты из минеральной ваты марки 75 | Маты и плиты из минеральной ваты марки 75
25.2 | 0.069 | 0.069 | Подземная канальная | сталь | сталь | Отопление | Маты и плиты из минеральной ваты марки 75 | Маты и плиты из минеральной ваты марки 75
7 | 0.069 | 0.05 | Подвальная | нж сталь | нж сталь | ГВС | Маты и плиты из минеральной ваты марки 75 | Пенополиуретан
43 | 0.069 | 0.069 | Подвальная | сталь | сталь | Отопление | Маты и плиты из минеральной ваты марки 75 | Маты и плиты из минеральной ваты марки 75
30.3 | 0.069 | 0.05 | Подземная канальная | нж сталь | нж сталь | ГВС | Пенополиуретан | Пенополиуретан в оцинкованной оболочке (скорлупы)
5 | 0.069 | 0.069 | Подземная канальная | сталь | сталь | Отопление | Маты и плиты из минеральной ваты марки 75 | Маты и плиты из минеральной ваты марки 75
23.4 | 0.069 | 0.069 | Подвальная | сталь | сталь | Отопление | Маты и плиты из минеральной ваты марки 75 | Маты и плиты из минеральной ваты марки 75
25 | 0.069 | 0.069 | Подвальная | сталь | сталь | Отопление | Маты и плиты из минеральной ваты марки 75 | Маты и плиты из минеральной ваты марки 75
39.8 | 0.069 | 0.069 | Подвальная | сталь | сталь | Отопление | Маты и плиты из минеральной ваты марки 75 | Маты и плиты из минеральной ваты марки 75
41 | 0.069 | 0.069 | Подвальная | нж сталь | нж сталь б/у | ГВС | Пенополиуретан в оцинкованной оболочке (заводское производство) | Пенополиуретан в оцинкованной оболочке (заводское производство)
32 | 0.069 | 0.069 | Подвальная | сталь | сталь | Отопление | Маты и плиты из минеральной ваты марки 75 | Маты и плиты из минеральной ваты марки 75
1 | 0.069 | 0.05 | Подвальная | нж сталь | нж сталь | ГВС | Маты и плиты из минеральной ваты марки 75 | Маты и плиты из минеральной ваты марки 75
10 | 0.069 | 0.05 | Подземная канальная | нж сталь | нж сталь | ГВС | Маты и плиты из минеральной ваты марки 75 | Маты и плиты из минеральной ваты марки 75
15 | 0.069 | 0.069 | Подвальная | сталь | сталь | Отопление | Маты и плиты из минеральной ваты марки 75 | Маты и плиты из минеральной ваты марки 75
43 | 0.069 | 0.05 | Подземная канальная | нж сталь | нж сталь | ГВС | Маты и плиты из минеральной ваты марки 75 | Маты и плиты из минеральной ваты марки 75
11.3 | 0.069 | 0.069 | Подвальная | сталь | сталь | Отопление | Маты и плиты из минеральной ваты марки 75 | Маты и плиты из минеральной ваты марки 75
29.8 | 0.069 | 0.069 | Подвальная | сталь | сталь | Отопление | Маты и плиты из минеральной ваты марки 75 | Маты и плиты из минеральной ваты марки 75
16 | 0.069 | 0.069 | Подземная канальная | нж сталь | нж сталь | ГВС | Маты и плиты из минеральной ваты марки 75 | Маты и плиты из минеральной ваты марки 75
5 | 0.069 | 0.069 | Подвальная | сталь | сталь | Отопление | Маты и плиты из минеральной ваты марки 75 | Маты и плиты из минеральной ваты марки 75
34.5 | 0.069 | 0.069 | Подвальная | сталь | сталь | Отопление | Маты и плиты из минеральной ваты марки 75 | Маты и плиты из минеральной ваты марки 75
18 | 0.069 | 0.021 | Подземная канальная | нж сталь | полипропилен | ГВС | Пенополиуретан
10 | 0.069 | 0.069 | Подвальная | сталь | сталь | Отопление | Маты и плиты из минеральной ваты марки 75 | Маты и плиты из минеральной ваты марки 75
3 | 0.069 | 0.069 | Подвальная | сталь | сталь | Отопление | Маты и плиты из минеральной ваты марки 75 | Маты и плиты из минеральной ваты марки 75
1 | 0.069 | 0.069 | Подвальная | нж сталь | нж сталь | ГВС | Маты и плиты из минеральной ваты марки 75 | Маты и плиты из минеральной ваты марки 75
28.9 | 0.069 | 0.069 | Подвальная | сталь | сталь | Отопление | Маты и плиты из минеральной ваты марки 75 | Маты и плиты из минеральной ваты марки 75
19.4 | 0.069 | 0.069 | Надземная | сталь | сталь | Отопление | Маты и плиты из минеральной ваты марки 75 | Маты и плиты из минеральной ваты марки 75
5 | 0.069 | 0.069 | Подвальная | сталь | сталь | Отопление | Маты и плиты из минеральной ваты марки 75 | Маты и плиты из минеральной ваты марки 75
4 | 0.069 | 0.069 | Подвальная | сталь | сталь | Отопление | Маты и плиты из минеральной ваты марки 75 | Маты и плиты из минеральной ваты марки 75
57 | 0.069 | 0.069 | Подвальная | сталь | сталь | Отопление | Маты и плиты из минеральной ваты марки 75 | Маты и плиты из минеральной ваты марки 75
7 | 0.069 | 0.069 | Подвальная | сталь | сталь | Отопление | Маты и плиты из минеральной ваты марки 75 | Маты и плиты из минеральной ваты марки 75
14 | 0.069 | 0.069 | Подвальная | сталь | сталь | Отопление | Маты и плиты из минеральной ваты марки 75 | Маты и плиты из минеральной ваты марки 75
45 | 0.069 | 0.069 | Подземная канальная | сталь | сталь | Отопление | Маты и плиты из минеральной ваты марки 75 | Маты и плиты из минеральной ваты марки 75
84 | 0.069 | 0.069 | Подвальная | сталь | сталь | Отопление | Маты и плиты из минеральной ваты марки 75 | Маты и плиты из минеральной ваты марки 75
2 | 0.069 | 0.069 | Надземная | сталь | сталь | Отопление | Маты и плиты из минеральной ваты марки 75 | Маты и плиты из минеральной ваты марки 75
35 | 0.069 | 0.069 | Подвальная | сталь | сталь | Отопление | Маты и плиты из минеральной ваты марки 75 | Маты и плиты из минеральной ваты марки 75
1 | 0.069 | 0.069 | Подвальная | сталь | сталь | Отопление | Маты и плиты из минеральной ваты марки 75 | Маты и плиты из минеральной ваты марки 75
1 | 0.069 | 0.069 | Подвальная | сталь | сталь | Отопление | Маты и плиты из минеральной ваты марки 75 | Маты и плиты из минеральной ваты марки 75
3 | 0.069 | 0.069 | Подвальная | сталь | сталь | Отопление | Маты и плиты из минеральной ваты марки 75 | Маты и плиты из минеральной ваты марки 75
25 | 0.069 | 0.069 | Подвальная | нж сталь | нж сталь | ГВС | Маты и плиты из минеральной ваты марки 75 | Маты и плиты из минеральной ваты марки 75
49.2 | 0.069 | 0.069 | Подземная канальная | нж сталь | нж сталь | ГВС | Маты и плиты из минеральной ваты марки 75 | Маты и плиты из минеральной ваты марки 75
1 | 0.069 | 0.069 | Подвальная | нж сталь | нж сталь | ГВС | Маты и плиты из минеральной ваты марки 75 | Маты и плиты из минеральной ваты марки 75
9 | 0.069 | 0.069 | Подвальная | сталь | сталь | Отопление | Маты и плиты из минеральной ваты марки 75 | Маты и плиты из минеральной ваты марки 75
59 | 0.069 | 0.05 | Подземная канальная | нж сталь | нж сталь | ГВС | Маты и плиты из минеральной ваты марки 75 | Маты и плиты из минеральной ваты марки 75
5 | 0.069 | 0.05 | Подземная бесканальная | нж сталь | нж сталь | ГВС | Маты и плиты из минеральной ваты марки 75 | Маты и плиты из минеральной ваты марки 75
15.5 | 0.069 | 0.069 | Подвальная | сталь | сталь | Отопление | Маты и плиты из минеральной ваты марки 75 | Маты и плиты из минеральной ваты марки 75
15 | 0.069 | 0.069 | Подвальная | сталь | сталь | Отопление | Маты и плиты из минеральной ваты марки 75 | Маты и плиты из минеральной ваты марки 75
16 | 0.069 | 0.069 | Подземная канальная | сталь | сталь | Отопление | Маты и плиты из минеральной ваты марки 75 | Маты и плиты из минеральной ваты марки 75
2 | 0.069 | 0.05 | Подвальная | нж сталь | нж сталь | ГВС | Маты и плиты из минеральной ваты марки 75 | Маты и плиты из минеральной ваты марки 75
28.3 | 0.069 | 0.05 | Подземная канальная | нж сталь | нж сталь | ГВС | Пенополиуретан | Пенополиуретан
23.4 | 0.069 | 0.069 | Подвальная | сталь | сталь | Отопление | Маты и плиты из минеральной ваты марки 75 | Маты и плиты из минеральной ваты марки 75
37.5 | 0.069 | 0.069 | Подземная канальная | нж сталь | нж сталь | Отопление | Маты и плиты из минеральной ваты марки 75 | Маты и плиты из минеральной ваты марки 75
8 | 0.069 | 0.027 | Подвальная | нж сталь | нж сталь | ГВС | Маты и плиты из минеральной ваты марки 75 | Маты и плиты из минеральной ваты марки 75
46.5 | 0.069 | 0.033 | Подземная канальная | нж сталь | нж сталь | ГВС | Маты и плиты из минеральной ваты марки 75 | Маты и плиты из минеральной ваты марки 75
1 | 0.069 | 0.033 | Подвальная | нж сталь | нж сталь | ГВС | Маты и плиты из минеральной ваты марки 75 | Маты и плиты из минеральной ваты марки 75
16.5 | 0.069 | 0.05 | Подземная канальная | нж сталь | нж сталь | ГВС | Маты и плиты из минеральной ваты марки 75 | Маты и плиты из минеральной ваты марки 75
1 | 0.069 | 0.069 | Подвальная | сталь | сталь | Отопление | Маты и плиты из минеральной ваты марки 75 | Маты и плиты из минеральной ваты марки 75
1 | 0.069 | 0.069 | Подвальная | сталь | сталь | Отопление | Маты и плиты из минеральной ваты марки 75 | Маты и плиты из минеральной ваты марки 75
31.6 | 0.069 | 0.069 | Подземная канальная | сталь | сталь | Отопление | Маты и плиты из минеральной ваты марки 75 | Маты и плиты из минеральной ваты марки 75
25 | 0.069 | 0.069 | Подземная канальная | сталь | сталь | Отопление | Маты и плиты из минеральной ваты марки 75 | Маты и плиты из минеральной ваты марки 75
23.4 | 0.069 | 0.069 | Подвальная | сталь | сталь | Отопление | Маты и плиты из минеральной ваты марки 75 | Маты и плиты из минеральной ваты марки 75
8 | 0.069 | 0.069 | Подземная канальная | сталь | сталь | Отопление | Маты и плиты из минеральной ваты марки 75 | Маты и плиты из минеральной ваты марки 75
6 | 0.069 | 0.069 | Подвальная | сталь | сталь | Отопление | Маты и плиты из минеральной ваты марки 75 | Маты и плиты из минеральной ваты марки 75
1 | 0.069 | 0.069 | Подвальная | сталь | сталь | Отопление | Маты и плиты из минеральной ваты марки 75 | Маты и плиты из минеральной ваты марки 75
13.4 | 0.069 | 0.069 | Подвальная | сталь | сталь | Отопление | Маты и плиты из минеральной ваты марки 75 | Маты и плиты из минеральной ваты марки 75
1 | 0.069 | 0.069 | Подвальная | сталь | сталь | Отопление | Маты и плиты из минеральной ваты марки 75 | Маты и плиты из минеральной ваты марки 75
6 | 0.069 | 0.05 | Подвальная | нж сталь | нж сталь | ГВС | Маты и плиты из минеральной ваты марки 75 | Маты и плиты из минеральной ваты марки 75
8.5 | 0.069 | 0.069 | Подземная канальная | нж сталь | нж сталь | Теплоноситель | Маты и плиты из минеральной ваты марки 75 | Маты и плиты из минеральной ваты марки 75
30 | 0.069 | 0.05 | Подземная канальная | нж сталь | нж сталь | ГВС | Пенополиуретан | Пенополиуретан
10 | 0.069 | 0.021 | Подземная канальная | нж сталь | металлопласт | ГВС | Маты и плиты из минеральной ваты марки 75 | Маты и плиты из минеральной ваты марки 75
1 | 0.069 | 0.069 | Подвальная | сталь | сталь | Отопление | Маты и плиты из минеральной ваты марки 75 | Маты и плиты из минеральной ваты марки 75
27.8 | 0.069 | 0.069 | Подвальная | сталь | сталь | Отопление | Маты и плиты из минеральной ваты марки 75 | Маты и плиты из минеральной ваты марки 75
7.5 | 0.069 | 0.069 | Подвальная | сталь | сталь | Отопление | Маты и плиты из минеральной ваты марки 75 | Маты и плиты из минеральной ваты марки 75
52 | 0.069 | 0.069 | Подземная канальная | нж сталь | нж сталь | ГВС | Маты и плиты из минеральной ваты марки 75 | Маты и плиты из минеральной ваты марки 75
10 | 0.069 | 0.069 | Подземная канальная | нж сталь | нж сталь | ГВС | Маты и плиты из минеральной ваты марки 75 | Маты и плиты из минеральной ваты марки 75
32.5 | 0.069 | 0.0332 | Надземная | нж сталь | полипропилен | ГВС | Маты и плиты из минеральной ваты марки 75
24 | 0.069 | 0.069 | Подвальная | сталь | сталь | Отопление | Маты и плиты из минеральной ваты марки 75 | Маты и плиты из минеральной ваты марки 75
5 | 0.069 | 0.069 | Подвальная | сталь | сталь | Отопление | Маты и плиты из минеральной ваты марки 75 | Маты и плиты из минеральной ваты марки 75
24.3 | 0.069 | 0.069 | Подвальная | сталь | сталь | Отопление | Маты и плиты из минеральной ваты марки 75 | Маты и плиты из минеральной ваты марки 75
9 | 0.069 | 0.069 | Подвальная | сталь | сталь | Отопление | Маты и плиты из минеральной ваты марки 75 | Маты и плиты из минеральной ваты марки 75
4.9 | 0.069 | 0.05 | Подвальная | нж сталь | нж сталь | ГВС | Пенополиуретан | Пенополиуретан
34 | 0.069 | 0.069 | Подвальная | сталь | сталь | Отопление | Маты и плиты из минеральной ваты марки 75 | Маты и плиты из минеральной ваты марки 75
29 | 0.069 | 0.069 | Подвальная | сталь | сталь | Отопление | Маты и плиты из минеральной ваты марки 75 | Маты и плиты из минеральной ваты марки 75
18 | 0.069 | 0.069 | Подвальная | сталь | сталь | Теплоноситель | Маты и плиты из минеральной ваты марки 75 | Маты и плиты из минеральной ваты марки 75
23.4 | 0.069 | 0.069 | Подвальная | сталь | сталь | Отопление | Маты и плиты из минеральной ваты марки 75 | Маты и плиты из минеральной ваты марки 75
13 | 0.069 | 0.069 | Подвальная | сталь | сталь | Отопление | Маты и плиты из минеральной ваты марки 75 | Маты и плиты из минеральной ваты марки 75
20 | 0.069 | 0.069 | Подвальная | сталь | сталь | Отопление | Маты и плиты из минеральной ваты марки 75 | Маты и плиты из минеральной ваты марки 75
18 | 0.069 | 0.04 | Подземная канальная | нж сталь | нж сталь | ГВС | Маты и плиты из минеральной ваты марки 75 | Маты и плиты из минеральной ваты марки 75
10.55 | 0.069 | 0.05 | Подземная канальная | нж сталь | полипропилен | ГВС | Пенополиуретан
4.1 | 0.069 | 0.05 | Подземная канальная | нж сталь | полипропилен | ГВС | Пенополиуретан
2 | 0.069 | 0.05 | Подвальная | нж сталь | нж сталь | ГВС | Маты и плиты из минеральной ваты марки 75 | Маты и плиты из минеральной ваты марки 75
28 | 0.069 | 0.069 | Подвальная | сталь | сталь | Отопление | Маты и плиты из минеральной ваты марки 75 | Маты и плиты из минеральной ваты марки 75
27.5 | 0.069 | 0.069 | Подвальная | сталь | сталь | Отопление | Маты и плиты из минеральной ваты марки 75 | Маты и плиты из минеральной ваты марки 75
19 | 0.069 | 0.069 | Подземная канальная | сталь | сталь | Отопление | Маты и плиты из минеральной ваты марки 75 | Маты и плиты из минеральной ваты марки 75
24.6 | 0.069 | 0.069 | Подвальная | сталь | сталь | Отопление | Маты и плиты из минеральной ваты марки 75 | Маты и плиты из минеральной ваты марки 75
1 | 0.069 | 0.069 | Подвальная | нж сталь | нж сталь | ГВС | Маты и плиты из минеральной ваты марки 75 | Маты и плиты из минеральной ваты марки 75
4.3 | 0.069 | 0.069 | Подвальная | нж сталь | нж сталь | ГВС | Маты и плиты из минеральной ваты марки 75 | Маты и плиты из минеральной ваты марки 75
7 | 0.069 | 0.069 | Подвальная | нж сталь | нж сталь | ГВС | Маты и плиты из минеральной ваты марки 75 | Маты и плиты из минеральной ваты марки 75
36 | 0.069 | 0.0332 | Подземная канальная | нж сталь | полипропилен | ГВС | Маты и плиты из минеральной ваты марки 75
6 | 0.069 | 0.069 | Подвальная | сталь | сталь | Отопление | Маты и плиты из минеральной ваты марки 75 | Маты и плиты из минеральной ваты марки 75
12 | 0.069 | 0.05 | Подземная канальная | нж сталь | нж сталь | ГВС | Маты и плиты из минеральной ваты марки 75 | Маты и плиты из минеральной ваты марки 75
18 | 0.069 | 0.069 | Подземная канальная | сталь | сталь | Отопление | Маты и плиты из минеральной ваты марки 75 | Маты и плиты из минеральной ваты марки 75
2 | 0.069 | 0.069 | Подземная канальная | нж сталь | нж сталь | ГВС | Маты и плиты из минеральной ваты марки 75 | Маты и плиты из минеральной ваты марки 75
32 | 0.069 | 0.069 | Подземная канальная | сталь | сталь | Отопление | Маты и плиты из минеральной ваты марки 75 | Маты и плиты из минеральной ваты марки 75
19 | 0.069 | 0.069 | Подземная канальная | сталь | сталь | Отопление | Маты и плиты из минеральной ваты марки 75 | Маты и плиты из минеральной ваты марки 75
5 | 0.069 | 0.069 | Подвальная | сталь | сталь | Отопление | Маты и плиты из минеральной ваты марки 75 | Маты и плиты из минеральной ваты марки 75
20 | 0.069 | 0.069 | Подвальная | сталь | сталь | Отопление | Маты и плиты из минеральной ваты марки 75 | Маты и плиты из минеральной ваты марки 75
23.4 | 0.069 | 0.069 | Подвальная | сталь | сталь | Отопление | Маты и плиты из минеральной ваты марки 75 | Маты и плиты из минеральной ваты марки 75
5 | 0.069 | 0.069 | Подвальная | сталь | сталь | Отопление | Маты и плиты из минеральной ваты марки 75 | Маты и плиты из минеральной ваты марки 75
28 | 0.069 | 0.069 | Подвальная | сталь | сталь | Отопление | Маты и плиты из минеральной ваты марки 75 | Маты и плиты из минеральной ваты марки 75
1 | 0.069 | 0.05 | Подвальная | нж сталь | нж сталь | ГВС | Маты и плиты из минеральной ваты марки 75 | Маты и плиты из минеральной ваты марки 75
15.5 | 0.06 | 0.05 | Подземная канальная | нж сталь | нж сталь | ГВС | Маты и плиты из минеральной ваты марки 75 | Маты и плиты из минеральной ваты марки 75
31 | 0.06 | 0.05 | Подземная канальная | полиэтилен | полиэтилен | ГВС | Пенополиуретан | Пенополиуретан
53 | 0.06 | 0.05 | Подземная канальная | полиэтилен | полиэтилен | ГВС | Пенополиуретан | Пенополиуретан
25 | 0.05 | 0.05 | Подвальная | сталь | сталь | Отопление | Маты и плиты из минеральной ваты марки 75 | Маты и плиты из минеральной ваты марки 75
2 | 0.05 | 0.05 | Подвальная | сталь | сталь | Отопление | Маты и плиты из минеральной ваты марки 75 | Маты и плиты из минеральной ваты марки 75
2 | 0.05 | 0.05 | Подвальная | сталь | сталь | Отопление | Маты и плиты из минеральной ваты марки 75 | Маты и плиты из минеральной ваты марки 75
20 | 0.05 | 0.05 | Подвальная | сталь | сталь | Отопление | Маты и плиты из минеральной ваты марки 75 | Маты и плиты из минеральной ваты марки 75
2 | 0.05 | 0.05 | Подвальная | сталь | сталь | Отопление | Маты и плиты из минеральной ваты марки 75 | Маты и плиты из минеральной ваты марки 75
25 | 0.05 | 0.05 | Подземная канальная | нж сталь | нж сталь | ГВС | Маты и плиты из минеральной ваты марки 75 | Маты и плиты из минеральной ваты марки 75
2 | 0.05 | 0.05 | Подвальная | сталь | сталь | Отопление | Маты и плиты из минеральной ваты марки 75 | Маты и плиты из минеральной ваты марки 75
2 | 0.05 | 0.05 | Подвальная | сталь | сталь | Отопление | Маты и плиты из минеральной ваты марки 75 | Маты и плиты из минеральной ваты марки 75
1 | 0.05 | 0.05 | Подвальная | сталь | сталь | Отопление | Маты и плиты из минеральной ваты марки 75 | Маты и плиты из минеральной ваты марки 75
2 | 0.05 | 0.05 | Подвальная | сталь | сталь | Отопление | Маты и плиты из минеральной ваты марки 75 | Маты и плиты из минеральной ваты марки 75
2 | 0.05 | 0.05 | Подвальная | сталь | сталь | Отопление | Маты и плиты из минеральной ваты марки 75 | Маты и плиты из минеральной ваты марки 75
1 | 0.05 | 0.05 | Подвальная | сталь | сталь | Отопление | Маты и плиты из минеральной ваты марки 75 | Маты и плиты из минеральной ваты марки 75
2 | 0.05 | 0.05 | Подвальная | сталь | сталь | Отопление | Маты и плиты из минеральной ваты марки 75 | Маты и плиты из минеральной ваты марки 75
1 | 0.05 | 0.05 | Подвальная | сталь | сталь | Отопление | Маты и плиты из минеральной ваты марки 75 | Маты и плиты из минеральной ваты марки 75
1 | 0.05 | 0.05 | Подвальная | сталь | сталь | Отопление | Маты и плиты из минеральной ваты марки 75 | Маты и плиты из минеральной ваты марки 75
2 | 0.05 | 0.05 | Подвальная | сталь | сталь | Отопление | Маты и плиты из минеральной ваты марки 75 | Маты и плиты из минеральной ваты марки 75
1 | 0.05 | 0.05 | Подвальная | сталь | сталь | Отопление | Маты и плиты из минеральной ваты марки 75 | Маты и плиты из минеральной ваты марки 75
2 | 0.05 | 0.05 | Подвальная | сталь | сталь | Отопление | Маты и плиты из минеральной ваты марки 75 | Маты и плиты из минеральной ваты марки 75
1 | 0.05 | 0.05 | Подвальная | сталь | сталь | Отопление | Маты и плиты из минеральной ваты марки 75 | Маты и плиты из минеральной ваты марки 75
2 | 0.05 | 0.05 | Подвальная | сталь | сталь | Отопление | Маты и плиты из минеральной ваты марки 75 | Маты и плиты из минеральной ваты марки 75
2 | 0.05 | 0.05 | Подвальная | сталь | сталь | Отопление | Маты и плиты из минеральной ваты марки 75 | Маты и плиты из минеральной ваты марки 75
23.4 | 0.05 | 0.05 | Подвальная | сталь | сталь | Отопление | Маты и плиты из минеральной ваты марки 75 | Маты и плиты из минеральной ваты марки 75
5 | 0.05 | 0.05 | Подвальная | сталь | сталь | Отопление | Маты и плиты из минеральной ваты марки 75 | Маты и плиты из минеральной ваты марки 75
1 | 0.05 | 0.05 | Подвальная | сталь | сталь | Отопление | Маты и плиты из минеральной ваты марки 75 | Маты и плиты из минеральной ваты марки 75
2 | 0.05 | 0.05 | Подвальная | сталь | сталь | Отопление | Маты и плиты из минеральной ваты марки 75 | Маты и плиты из минеральной ваты марки 75
1 | 0.05 | 0.05 | Подвальная | сталь | сталь | Отопление | Маты и плиты из минеральной ваты марки 75 | Маты и плиты из минеральной ваты марки 75
2 | 0.05 | 0.05 | Подвальная | сталь | сталь | Отопление | Маты и плиты из минеральной ваты марки 75 | Маты и плиты из минеральной ваты марки 75
23.4 | 0.05 | 0.05 | Подвальная | сталь | сталь | Отопление | Маты и плиты из минеральной ваты марки 75 | Маты и плиты из минеральной ваты марки 75
24.4 | 0.05 | 0.05 | Подвальная | сталь | сталь | Отопление | Маты и плиты из минеральной ваты марки 75 | Маты и плиты из минеральной ваты марки 75
1 | 0.05 | 0.05 | Подвальная | сталь | сталь | Отопление | Маты и плиты из минеральной ваты марки 75 | Маты и плиты из минеральной ваты марки 75
2 | 0.05 | 0.05 | Подвальная | сталь | сталь | Отопление | Маты и плиты из минеральной ваты марки 75 | Маты и плиты из минеральной ваты марки 75
5 | 0.05 | 0.05 | Подвальная | сталь | сталь | Отопление | Маты и плиты из минеральной ваты марки 75 | Маты и плиты из минеральной ваты марки 75
6 | 0.05 | 0.05 | Подвальная | сталь | сталь | Отопление | Маты и плиты из минеральной ваты марки 75 | Маты и плиты из минеральной ваты марки 75
57.3 | 0.05 | 0.04 | Подземная канальная | нж сталь | нж сталь | ГВС | Маты и плиты из минеральной ваты марки 75 | Маты и плиты из минеральной ваты марки 75
1 | 0.05 | 0.05 | Подвальная | нж сталь | нж сталь | ГВС | Маты и плиты из минеральной ваты марки 75 | Маты и плиты из минеральной ваты марки 75
36 | 0.05 | 0.0332 | Подвальная | нж сталь | полипропилен | ГВС | Маты и плиты из минеральной ваты марки 75 | Маты и плиты из минеральной ваты марки 75
5 | 0.05 | 0.05 | Подвальная | сталь | сталь | Отопление | Маты и плиты из минеральной ваты марки 75 | Маты и плиты из минеральной ваты марки 75
5 | 0.05 | 0.05 | Подвальная | сталь | сталь | Отопление | Маты и плиты из минеральной ваты марки 75 | Маты и плиты из минеральной ваты марки 75
5 | 0.05 | 0.05 | Подвальная | сталь | сталь | Отопление | Маты и плиты из минеральной ваты марки 75 | Маты и плиты из минеральной ваты марки 75
3 | 0.05 | 0.05 | Подвальная | сталь | сталь | Отопление | Маты и плиты из минеральной ваты марки 75 | Маты и плиты из минеральной ваты марки 75
2 | 0.05 | 0.05 | Подвальная | сталь | сталь | Отопление | Маты и плиты из минеральной ваты марки 75 | Маты и плиты из минеральной ваты марки 75
1 | 0.05 | 0.05 | Подвальная | сталь | сталь | Отопление | Маты и плиты из минеральной ваты марки 75 | Маты и плиты из минеральной ваты марки 75
1 | 0.05 | 0.05 | Подвальная | сталь | сталь | Отопление | Маты и плиты из минеральной ваты марки 75 | Маты и плиты из минеральной ваты марки 75
1 | 0.05 | 0.05 | Подвальная | сталь | сталь | Отопление | Маты и плиты из минеральной ваты марки 75 | Маты и плиты из минеральной ваты марки 75
1 | 0.05 | 0.05 | Подвальная | сталь | сталь | Отопление | Маты и плиты из минеральной ваты марки 75 | Маты и плиты из минеральной ваты марки 75
1 | 0.05 | 0.05 | Подвальная | сталь | сталь | Отопление | Маты и плиты из минеральной ваты марки 75 | Маты и плиты из минеральной ваты марки 75
1 | 0.05 | 0.05 | Подвальная | сталь | сталь | Отопление | Маты и плиты из минеральной ваты марки 75 | Маты и плиты из минеральной ваты марки 75
23.4 | 0.05 | 0.05 | Подвальная | сталь | сталь | Отопление | Маты и плиты из минеральной ваты марки 75 | Маты и плиты из минеральной ваты марки 75
1 | 0.05 | 0.05 | Подвальная | нж сталь | нж сталь | ГВС | Маты и плиты из минеральной ваты марки 75 | Маты и плиты из минеральной ваты марки 75
2 | 0.05 | 0.05 | Подвальная | сталь | сталь | Отопление | Маты и плиты из минеральной ваты марки 75 | Маты и плиты из минеральной ваты марки 75
12 | 0.05 | 0.05 | Подвальная | сталь | сталь | Отопление | Маты и плиты из минеральной ваты марки 75 | Маты и плиты из минеральной ваты марки 75
1 | 0.05 | 0.05 | Подвальная | сталь | сталь | Отопление | Маты и плиты из минеральной ваты марки 75 | Маты и плиты из минеральной ваты марки 75
1 | 0.05 | 0.05 | Подвальная | сталь | сталь | Отопление | Маты и плиты из минеральной ваты марки 75 | Маты и плиты из минеральной ваты марки 75
1 | 0.05 | 0.05 | Подвальная | сталь | сталь | Отопление | Маты и плиты из минеральной ваты марки 75 | Маты и плиты из минеральной ваты марки 75
12 | 0.05 | 0.05 | Подвальная | сталь | сталь | Отопление | Маты и плиты из минеральной ваты марки 75 | Маты и плиты из минеральной ваты марки 75
28.5 | 0.05 | 0.05 | Подвальная | сталь | сталь | Отопление | Маты и плиты из минеральной ваты марки 75 | Маты и плиты из минеральной ваты марки 75
16.6 | 0.05 | 0.021 | Подземная канальная | нж сталь | металлопласт | ГВС | Пенополиуретан в полиэтиленовой оболочке (заводское производство) | Маты и плиты из минеральной ваты марки 75
1 | 0.05 | 0.05 | Подвальная | сталь | сталь | Отопление | Маты и плиты из минеральной ваты марки 75 | Маты и плиты из минеральной ваты марки 75
12 | 0.05 | 0.05 | Подвальная | сталь | сталь | Отопление | Маты и плиты из минеральной ваты марки 75 | Маты и плиты из минеральной ваты марки 75
1 | 0.05 | 0.05 | Подвальная | сталь | сталь | Отопление | Маты и плиты из минеральной ваты марки 75 | Маты и плиты из минеральной ваты марки 75
8.5 | 0.05 | 0.05 | Подвальная | сталь | сталь | Отопление | Маты и плиты из минеральной ваты марки 75 | Маты и плиты из минеральной ваты марки 75
4 | 0.05 | 0.05 | Подвальная | сталь | сталь | Отопление | Маты и плиты из минеральной ваты марки 75 | Маты и плиты из минеральной ваты марки 75
1 | 0.05 | 0.05 | Подвальная | сталь | сталь | Отопление | Маты и плиты из минеральной ваты марки 75 | Маты и плиты из минеральной ваты марки 75
1 | 0.05 | 0.05 | Подвальная | сталь | сталь | Отопление | Маты и плиты из минеральной ваты марки 75 | Маты и плиты из минеральной ваты марки 75
1 | 0.05 | 0.033 | Подвальная | нж сталь | нж сталь | ГВС | Маты и плиты из минеральной ваты марки 75 | Маты и плиты из минеральной ваты марки 75
2 | 0.05 | 0.05 | Подвальная | сталь | сталь | Отопление | Маты и плиты из минеральной ваты марки 75 | Маты и плиты из минеральной ваты марки 75
5 | 0.05 | 0.05 | Подвальная | сталь | сталь | Отопление | Маты и плиты из минеральной ваты марки 75 | Маты и плиты из минеральной ваты марки 75
12 | 0.05 | 0.05 | Подвальная | сталь | сталь | Отопление | Маты и плиты из минеральной ваты марки 75 | Маты и плиты из минеральной ваты марки 75
5 | 0.05 | 0.05 | Подвальная | сталь | сталь | Отопление | Маты и плиты из минеральной ваты марки 75 | Маты и плиты из минеральной ваты марки 75
2 | 0.05 | 0.05 | Подвальная | сталь | сталь | Отопление | Маты и плиты из минеральной ваты марки 75 | Маты и плиты из минеральной ваты марки 75
12 | 0.05 | 0.05 | Подвальная | сталь | сталь | Отопление | Маты и плиты из минеральной ваты марки 75 | Маты и плиты из минеральной ваты марки 75
3 | 0.05 | 0.05 | Подвальная | сталь | сталь | Отопление | Маты и плиты из минеральной ваты марки 75 | Маты и плиты из минеральной ваты марки 75
5 | 0.05 | 0.05 | Подвальная | сталь | сталь | Отопление | Маты и плиты из минеральной ваты марки 75 | Маты и плиты из минеральной ваты марки 75
12 | 0.05 | 0.05 | Подвальная | сталь | сталь | Отопление | Маты и плиты из минеральной ваты марки 75 | Маты и плиты из минеральной ваты марки 75
8 | 0.05 | 0.0332 | Подвальная | нж сталь | полипропилен | ГВС | Маты и плиты из минеральной ваты марки 75
1 | 0.05 | 0.05 | Подвальная | сталь | сталь | Отопление | Маты и плиты из минеральной ваты марки 75 | Маты и плиты из минеральной ваты марки 75
1 | 0.05 | 0.05 | Подземная канальная | нж сталь | нж сталь | ГВС | Маты и плиты из минеральной ваты марки 75 | Маты и плиты из минеральной ваты марки 75
11 | 0.05 | 0.033 | Подземная канальная | нж сталь | нж сталь | ГВС | Маты и плиты из минеральной ваты марки 75 | Маты и плиты из минеральной ваты марки 75
1 | 0.05 | 0.05 | Подвальная | сталь | сталь | Отопление | Маты и плиты из минеральной ваты марки 75 | Маты и плиты из минеральной ваты марки 75
2 | 0.05 | 0.05 | Подвальная | сталь | сталь | Отопление | Маты и плиты из минеральной ваты марки 75 | Маты и плиты из минеральной ваты марки 75
20.6 | 0.05 | 0.05 | Подвальная | сталь | сталь | Отопление | Маты и плиты из минеральной ваты марки 75 | Маты и плиты из минеральной ваты марки 75
28.3 | 0.05 | 0.05 | Подвальная | сталь | сталь | Отопление | Маты и плиты из минеральной ваты марки 75 | Маты и плиты из минеральной ваты марки 75
1 | 0.05 | 0.05 | Подвальная | сталь | сталь | Отопление | Маты и плиты из минеральной ваты марки 75 | Маты и плиты из минеральной ваты марки 75
1 | 0.05 | 0.033 | Подвальная | нж сталь | нж сталь | ГВС | Маты и плиты из минеральной ваты марки 75 | Маты и плиты из минеральной ваты марки 75
7.6 | 0.05 | 0.033 | Подземная канальная | нж сталь | нж сталь | ГВС | Маты и плиты из минеральной ваты марки 75 | Маты и плиты из минеральной ваты марки 75
18 | 0.05 | 0.05 | Подвальная | сталь | сталь | Отопление | Маты и плиты из минеральной ваты марки 75 | Маты и плиты из минеральной ваты марки 75
1 | 0.05 | 0.05 | Подвальная | сталь | сталь | Отопление | Маты и плиты из минеральной ваты марки 75 | Маты и плиты из минеральной ваты марки 75
2 | 0.05 | 0.05 | Подвальная | сталь | сталь | Отопление | Маты и плиты из минеральной ваты марки 75 | Маты и плиты из минеральной ваты марки 75
51 | 0.05 | 0.05 | Подвальная | сталь | сталь | Отопление | Маты и плиты из минеральной ваты марки 75 | Маты и плиты из минеральной ваты марки 75
46.5 | 0.05 | 0.05 | Подземная канальная | сталь | сталь | Отопление | Маты и плиты из минеральной ваты марки 75 | Маты и плиты из минеральной ваты марки 75
5 | 0.05 | 0.05 | Подвальная | нж сталь | нж сталь | ГВС | Маты и плиты из минеральной ваты марки 75 | Маты и плиты из минеральной ваты марки 75
1 | 0.05 | 0.05 | Подвальная | сталь | сталь | Отопление | Маты и плиты из минеральной ваты марки 75 | Маты и плиты из минеральной ваты марки 75
2 | 0.05 | 0.05 | Подвальная | сталь | сталь | Отопление | Маты и плиты из минеральной ваты марки 75 | Маты и плиты из минеральной ваты марки 75
2 | 0.05 | 0.05 | Подвальная | сталь | сталь | Отопление | Маты и плиты из минеральной ваты марки 75 | Маты и плиты из минеральной ваты марки 75
37 | 0.05 | 0.05 | Подземная канальная | сталь | сталь | Отопление | Маты и плиты из минеральной ваты марки 75 | Маты и плиты из минеральной ваты марки 75
63.4 | 0.05 | 0.033 | Подземная канальная | нж сталь | нж сталь | ГВС | Пенополиуретан | Пенополиуретан
2 | 0.05 | 0.05 | Подвальная | сталь | сталь | Отопление | Маты и плиты из минеральной ваты марки 75 | Маты и плиты из минеральной ваты марки 75
8.5 | 0.05 | 0.05 | Подвальная | сталь | сталь | Отопление | Маты и плиты из минеральной ваты марки 75 | Маты и плиты из минеральной ваты марки 75
2 | 0.05 | 0.05 | Подвальная | сталь | сталь | Отопление | Маты и плиты из минеральной ваты марки 75 | Маты и плиты из минеральной ваты марки 75
1 | 0.05 | 0.05 | Подвальная | сталь | сталь | Отопление | Маты и плиты из минеральной ваты марки 75 | Маты и плиты из минеральной ваты марки 75
35 | 0.05 | 0.05 | Подвальная | сталь | сталь | Отопление | Маты и плиты из минеральной ваты марки 75 | Маты и плиты из минеральной ваты марки 75
2 | 0.05 | 0.05 | Подвальная | сталь | сталь | Отопление | Маты и плиты из минеральной ваты марки 75 | Маты и плиты из минеральной ваты марки 75
0.2 | 0.05 | 0.05 | Надземная | сталь | сталь | Отопление | Маты и плиты из минеральной ваты марки 75 | Маты и плиты из минеральной ваты марки 75
2 | 0.05 | 0.05 | Подвальная | сталь | сталь | Отопление | Маты и плиты из минеральной ваты марки 75 | Маты и плиты из минеральной ваты марки 75
48 | 0.05 | 0.05 | Подземная канальная | сталь | сталь | Отопление | Маты и плиты из минеральной ваты марки 75 | Маты и плиты из минеральной ваты марки 75
16 | 0.05 | 0.05 | Подвальная | сталь | сталь | Отопление | Маты и плиты из минеральной ваты марки 75 | Маты и плиты из минеральной ваты марки 75
23.4 | 0.05 | 0.05 | Подвальная | сталь | сталь | Отопление | Маты и плиты из минеральной ваты марки 75 | Маты и плиты из минеральной ваты марки 75
11 | 0.05 | 0.0266 | Подземная канальная | нж сталь б/у | полипропилен | ГВС | Пенополиуретан в оцинкованной оболочке (скорлупы) | Пенополиуретан в оцинкованной оболочке (скорлупы)
1 | 0.05 | 0.05 | Подвальная | сталь | сталь | Отопление | Маты и плиты из минеральной ваты марки 75 | Маты и плиты из минеральной ваты марки 75
5 | 0.05 | 0.05 | Подвальная | сталь | сталь | Отопление | Маты и плиты из минеральной ваты марки 75 | Маты и плиты из минеральной ваты марки 75
40 | 0.05 | 0.05 | Подземная канальная | сталь | сталь | Отопление | Маты и плиты из минеральной ваты марки 75 | Маты и плиты из минеральной ваты марки 75
6.6 | 0.05 | 0.05 | Подвальная | сталь | сталь | Отопление | Маты и плиты из минеральной ваты марки 75 | Маты и плиты из минеральной ваты марки 75
1 | 0.05 | 0.05 | Подвальная | сталь | сталь | Отопление | Маты и плиты из минеральной ваты марки 75 | Маты и плиты из минеральной ваты марки 75
12 | 0.05 | 0.05 | Подвальная | сталь | сталь | Отопление | Маты и плиты из минеральной ваты марки 75 | Маты и плиты из минеральной ваты марки 75
1 | 0.05 | 0.05 | Подвальная | сталь | сталь | Отопление | Маты и плиты из минеральной ваты марки 75 | Маты и плиты из минеральной ваты марки 75
12 | 0.05 | 0.05 | Подвальная | сталь | сталь | Отопление | Маты и плиты из минеральной ваты марки 75 | Маты и плиты из минеральной ваты марки 75
2 | 0.05 | 0.05 | Подвальная | сталь | сталь | Отопление | Маты и плиты из минеральной ваты марки 75 | Маты и плиты из минеральной ваты марки 75
2 | 0.05 | 0.05 | Подвальная | сталь | сталь | Отопление | Маты и плиты из минеральной ваты марки 75 | Маты и плиты из минеральной ваты марки 75
3 | 0.05 | 0.05 | Подвальная | сталь | сталь | Отопление | Маты и плиты из минеральной ваты марки 75 | Маты и плиты из минеральной ваты марки 75
5 | 0.05 | 0.05 | Подвальная | нж сталь | нж сталь | Отопление | Маты и плиты из минеральной ваты марки 75 | Маты и плиты из минеральной ваты марки 75
1 | 0.05 | 0.05 | Подвальная | сталь | сталь | Отопление | Маты и плиты из минеральной ваты марки 75 | Маты и плиты из минеральной ваты марки 75
15 | 0.05 | 0.05 | Подвальная | сталь | сталь | Отопление | Маты и плиты из минеральной ваты марки 75 | Маты и плиты из минеральной ваты марки 75
23.4 | 0.05 | 0.05 | Подвальная | сталь | сталь | Отопление | Маты и плиты из минеральной ваты марки 75 | Маты и плиты из минеральной ваты марки 75
1 | 0.05 | 0.05 | Подвальная | сталь | сталь | Отопление | Маты и плиты из минеральной ваты марки 75 | Маты и плиты из минеральной ваты марки 75
2 | 0.05 | 0.05 | Подвальная | сталь | сталь | Отопление | Маты и плиты из минеральной ваты марки 75 | Маты и плиты из минеральной ваты марки 75
2 | 0.05 | 0.05 | Подвальная | сталь | сталь | Отопление | Маты и плиты из минеральной ваты марки 75 | Маты и плиты из минеральной ваты марки 75
6 | 0.05 | 0.05 | Подвальная | сталь | сталь | Отопление | Маты и плиты из минеральной ваты марки 75 | Маты и плиты из минеральной ваты марки 75
5 | 0.05 | 0.05 | Подвальная | сталь | сталь | Отопление | Маты и плиты из минеральной ваты марки 75 | Маты и плиты из минеральной ваты марки 75
43.3 | 0.05 | 0.05 | Подвальная | сталь | сталь | Отопление | Маты и плиты из минеральной ваты марки 75 | Маты и плиты из минеральной ваты марки 75
1 | 0.05 | 0.05 | Подвальная | сталь | сталь | Отопление | Маты и плиты из минеральной ваты марки 75 | Маты и плиты из минеральной ваты марки 75
20 | 0.05 | 0.05 | Подвальная | сталь | сталь | Отопление | Маты и плиты из минеральной ваты марки 75 | Маты и плиты из минеральной ваты марки 75
26 | 0.05 | 0.05 | Подвальная | сталь | сталь | Отопление | Маты и плиты из минеральной ваты марки 75 | Маты и плиты из минеральной ваты марки 75
1 | 0.05 | 0.05 | Подвальная | сталь | сталь | Отопление | Маты и плиты из минеральной ваты марки 75 | Маты и плиты из минеральной ваты марки 75
8.9 | 0.05 | 0.05 | Подвальная | сталь | сталь | Отопление | Маты и плиты из минеральной ваты марки 75 | Маты и плиты из минеральной ваты марки 75
1 | 0.05 | 0.05 | Подвальная | сталь | сталь | Отопление | Маты и плиты из минеральной ваты марки 75 | Маты и плиты из минеральной ваты марки 75
1 | 0.05 | 0.05 | Подвальная | сталь | сталь | Отопление | Маты и плиты из минеральной ваты марки 75 | Маты и плиты из минеральной ваты марки 75
2 | 0.05 | 0.05 | Подвальная | сталь | сталь | Отопление | Маты и плиты из минеральной ваты марки 75 | Маты и плиты из минеральной ваты марки 75
1 | 0.05 | 0.05 | Подвальная | сталь | сталь | Отопление | Маты и плиты из минеральной ваты марки 75 | Маты и плиты из минеральной ваты марки 75
2 | 0.05 | 0.05 | Подвальная | сталь | сталь | Отопление | Маты и плиты из минеральной ваты марки 75 | Маты и плиты из минеральной ваты марки 75
1 | 0.05 | 0.05 | Подвальная | сталь | сталь | Отопление | Маты и плиты из минеральной ваты марки 75 | Маты и плиты из минеральной ваты марки 75
1 | 0.05 | 0.05 | Подвальная | сталь | сталь | Отопление | Маты и плиты из минеральной ваты марки 75 | Маты и плиты из минеральной ваты марки 75
12.5 | 0.05 | 0.05 | Подвальная | сталь | сталь | Отопление | Маты и плиты из минеральной ваты марки 75 | Маты и плиты из минеральной ваты марки 75
1 | 0.05 | 0.05 | Подвальная | сталь | сталь | Отопление | Маты и плиты из минеральной ваты марки 75 | Маты и плиты из минеральной ваты марки 75
1 | 0.05 | 0.05 | Подвальная | сталь | сталь | Отопление | Маты и плиты из минеральной ваты марки 75 | Маты и плиты из минеральной ваты марки 75
1 | 0.05 | 0.05 | Подвальная | сталь | сталь | Отопление | Маты и плиты из минеральной ваты марки 75 | Маты и плиты из минеральной ваты марки 75
1 | 0.05 | 0.05 | Подвальная | сталь | сталь | Отопление | Маты и плиты из минеральной ваты марки 75 | Маты и плиты из минеральной ваты марки 75
1 | 0.05 | 0.05 | Подвальная | сталь | сталь | Отопление | Маты и плиты из минеральной ваты марки 75 | Маты и плиты из минеральной ваты марки 75
2 | 0.05 | 0.05 | Подвальная | сталь | сталь | Отопление | Маты и плиты из минеральной ваты марки 75 | Маты и плиты из минеральной ваты марки 75
1 | 0.05 | 0.05 | Подвальная | сталь | сталь | Отопление | Маты и плиты из минеральной ваты марки 75 | Маты и плиты из минеральной ваты марки 75
1 | 0.05 | 0.05 | Подвальная | сталь | сталь | Отопление | Маты и плиты из минеральной ваты марки 75 | Маты и плиты из минеральной ваты марки 75
1 | 0.05 | 0.05 | Подвальная | сталь | сталь | Отопление | Маты и плиты из минеральной ваты марки 75 | Маты и плиты из минеральной ваты марки 75
1 | 0.05 | 0.05 | Подвальная | сталь | сталь | Отопление | Маты и плиты из минеральной ваты марки 75 | Маты и плиты из минеральной ваты марки 75
1 | 0.05 | 0.05 | Подвальная | сталь | сталь | Отопление | Маты и плиты из минеральной ваты марки 75 | Маты и плиты из минеральной ваты марки 75
12 | 0.05 | 0.05 | Подвальная | сталь | сталь | Отопление | Маты и плиты из минеральной ваты марки 75 | Маты и плиты из минеральной ваты марки 75
24 | 0.05 | 0.05 | Подземная канальная | нж сталь | нж сталь | ГВС | Маты и плиты из минеральной ваты марки 75 | Маты и плиты из минеральной ваты марки 75
2 | 0.05 | 0.05 | Подвальная | сталь | сталь | Отопление | Маты и плиты из минеральной ваты марки 75 | Маты и плиты из минеральной ваты марки 75
23.4 | 0.05 | 0.05 | Подвальная | сталь | сталь | Отопление | Маты и плиты из минеральной ваты марки 75 | Маты и плиты из минеральной ваты марки 75
11.5 | 0.05 | 0.05 | Подвальная | сталь | сталь | Отопление | Маты и плиты из минеральной ваты марки 75 | Маты и плиты из минеральной ваты марки 75
2 | 0.05 | 0.05 | Подвальная | сталь | сталь | Отопление | Маты и плиты из минеральной ваты марки 75 | Маты и плиты из минеральной ваты марки 75
34.7 | 0.05 | 0.05 | Подземная канальная | сталь | сталь | Отопление | Маты и плиты из минеральной ваты марки 75 | Маты и плиты из минеральной ваты марки 75
23.9 | 0.05 | 0.033 | Подземная канальная | нж сталь | нж сталь | ГВС | Маты и плиты из минеральной ваты марки 75 | Маты и плиты из минеральной ваты марки 75
20 | 0.05 | 0.05 | Подземная канальная | сталь | сталь | Отопление | Маты и плиты из минеральной ваты марки 75 | Маты и плиты из минеральной ваты марки 75
12.5 | 0.05 | 0.05 | Подвальная | сталь | сталь | Отопление | Маты и плиты из минеральной ваты марки 75 | Маты и плиты из минеральной ваты марки 75
21 | 0.05 | 0.05 | Подвальная | сталь | сталь | Отопление | Маты и плиты из минеральной ваты марки 75 | Маты и плиты из минеральной ваты марки 75
3 | 0.05 | 0.05 | Подвальная | сталь | сталь | Отопление | Маты и плиты из минеральной ваты марки 75 | Маты и плиты из минеральной ваты марки 75
2 | 0.05 | 0.05 | Подвальная | сталь | сталь | Отопление | Маты и плиты из минеральной ваты марки 75 | Маты и плиты из минеральной ваты марки 75
2 | 0.05 | 0.05 | Подвальная | сталь | сталь | Отопление | Маты и плиты из минеральной ваты марки 75 | Маты и плиты из минеральной ваты марки 75
20.5 | 0.05 | 0.05 | Подвальная | сталь | сталь | Отопление | Маты и плиты из минеральной ваты марки 75 | Маты и плиты из минеральной ваты марки 75
20 | 0.05 | 0.05 | Подвальная | нж сталь | нж сталь | ГВС | Маты и плиты из минеральной ваты марки 75 | Маты и плиты из минеральной ваты марки 75
20 | 0.05 | 0.05 | Подземная канальная | сталь | сталь | Отопление | Маты и плиты из минеральной ваты марки 75 | Маты и плиты из минеральной ваты марки 75
10 | 0.05 | 0.05 | Подвальная | сталь | сталь | Отопление | Маты и плиты из минеральной ваты марки 75 | Маты и плиты из минеральной ваты марки 75
12 | 0.05 | 0.05 | Подвальная | сталь | сталь | Отопление | Маты и плиты из минеральной ваты марки 75 | Маты и плиты из минеральной ваты марки 75
1 | 0.05 | 0.05 | Подвальная | сталь | сталь | Отопление | Маты и плиты из минеральной ваты марки 75 | Маты и плиты из минеральной ваты марки 75
25 | 0.05 | 0.0332 | Подвальная | нж сталь | полипропилен | ГВС | Маты и плиты из минеральной ваты марки 75 | Пенополиуретан в оцинкованной оболочке (скорлупы)
1 | 0.05 | 0.05 | Подвальная | сталь | сталь | Отопление | Маты и плиты из минеральной ваты марки 75 | Маты и плиты из минеральной ваты марки 75
15 | 0.05 | 0.05 | Подвальная | сталь | сталь | Отопление | Маты и плиты из минеральной ваты марки 75 | Маты и плиты из минеральной ваты марки 75
1 | 0.05 | 0.05 | Подвальная | сталь | сталь | Отопление | Маты и плиты из минеральной ваты марки 75 | Маты и плиты из минеральной ваты марки 75
1 | 0.05 | 0.05 | Подвальная | сталь | сталь | Отопление | Маты и плиты из минеральной ваты марки 75 | Маты и плиты из минеральной ваты марки 75
76.5 | 0.05 | 0.05 | Надземная | сталь | сталь | Отопление | Маты и плиты из минеральной ваты марки 75 | Маты и плиты из минеральной ваты марки 75
2 | 0.05 | 0.033 | Подвальная | нж сталь | нж сталь | ГВС | Маты и плиты из минеральной ваты марки 75 | Маты и плиты из минеральной ваты марки 75
75 | 0.05 | 0.05 | Подземная канальная | нж сталь | нж сталь | ГВС | Маты и плиты из минеральной ваты марки 75 | Маты и плиты из минеральной ваты марки 75
3 | 0.05 | 0.05 | Подвальная | сталь | сталь | Отопление | Маты и плиты из минеральной ваты марки 75 | Маты и плиты из минеральной ваты марки 75
3 | 0.05 | 0.05 | Подвальная | сталь | сталь | Отопление | Маты и плиты из минеральной ваты марки 75 | Маты и плиты из минеральной ваты марки 75
25.4 | 0.05 | 0.05 | Подвальная | сталь | сталь | Отопление | Маты и плиты из минеральной ваты марки 75 | Маты и плиты из минеральной ваты марки 75
54.7 | 0.05 | 0.05 | Подземная канальная | нж сталь | нж сталь | ГВС | Маты и плиты из минеральной ваты марки 75 | Маты и плиты из минеральной ваты марки 75
1 | 0.05 | 0.05 | Подвальная | сталь | сталь | Отопление | Маты и плиты из минеральной ваты марки 75 | Маты и плиты из минеральной ваты марки 75
18.9 | 0.05 | 0.05 | Подвальная | сталь | сталь | Отопление | Маты и плиты из минеральной ваты марки 75 | Маты и плиты из минеральной ваты марки 75
29 | 0.05 | 0.05 | Подвальная | сталь | сталь | Отопление | Маты и плиты из минеральной ваты марки 75 | Маты и плиты из минеральной ваты марки 75
109 | 0.05 | 0.033 | Подземная канальная | нж сталь | нж сталь | ГВС | Маты и плиты из минеральной ваты марки 75 | Маты и плиты из минеральной ваты марки 75
1 | 0.05 | 0.05 | Подвальная | сталь | сталь | Отопление | Маты и плиты из минеральной ваты марки 75 | Маты и плиты из минеральной ваты марки 75
15.6 | 0.05 | 0.05 | Подвальная | сталь | сталь | Отопление | Маты и плиты из минеральной ваты марки 75 | Маты и плиты из минеральной ваты марки 75
3 | 0.05 | 0.05 | Подвальная | нж сталь | нж сталь | ГВС | Маты и плиты из минеральной ваты марки 75 | Маты и плиты из минеральной ваты марки 75
17.8 | 0.05 | 0.05 | Надземная | сталь | сталь | Отопление | Пенополиуретан в оцинкованной оболочке (заводское производство) | Пенополиуретан в оцинкованной оболочке (заводское производство)
15 | 0.05 | 0.05 | Подвальная | сталь | сталь | Отопление | Маты и плиты из минеральной ваты марки 75 | Маты и плиты из минеральной ваты марки 75
5 | 0.05 | 0.05 | Подвальная | сталь | сталь | Отопление | Маты и плиты из минеральной ваты марки 75 | Маты и плиты из минеральной ваты марки 75
23.5 | 0.05 | 0.05 | Подвальная | сталь | сталь | Отопление | Маты и плиты из минеральной ваты марки 75 | Маты и плиты из минеральной ваты марки 75
2 | 0.05 | 0.05 | Подвальная | сталь | сталь | Отопление | Маты и плиты из минеральной ваты марки 75 | Маты и плиты из минеральной ваты марки 75
57 | 0.05 | 0.05 | Подвальная | нж сталь | нж сталь | ГВС | Маты и плиты из минеральной ваты марки 75 | Маты и плиты из минеральной ваты марки 75
7 | 0.05 | 0.05 | Подвальная | сталь | сталь | Отопление | Маты и плиты из минеральной ваты марки 75 | Маты и плиты из минеральной ваты марки 75
2 | 0.05 | 0.05 | Подвальная | сталь | сталь | Отопление | Маты и плиты из минеральной ваты марки 75 | Маты и плиты из минеральной ваты марки 75
1 | 0.05 | 0.05 | Подвальная | сталь | сталь | Отопление | Маты и плиты из минеральной ваты марки 75 | Маты и плиты из минеральной ваты марки 75
24.4 | 0.05 | 0.05 | Подвальная | сталь | сталь | Отопление | Маты и плиты из минеральной ваты марки 75 | Маты и плиты из минеральной ваты марки 75
1 | 0.04 | 0.04 | Подземная канальная | сталь | сталь | Отопление | Маты и плиты из минеральной ваты марки 75 | Маты и плиты из минеральной ваты марки 75
16 | 0.04 | 0.04 | Подземная канальная | сталь | сталь | Отопление | Маты и плиты из минеральной ваты марки 75 | Маты и плиты из минеральной ваты марки 75
6 | 0.04 | 0.04 | Подвальная | сталь | сталь | Отопление | Маты и плиты из минеральной ваты марки 75 | Маты и плиты из минеральной ваты марки 75
22 | 0.04 | 0.04 | Подземная канальная | сталь | сталь | Отопление | Маты и плиты из минеральной ваты марки 75 | Маты и плиты из минеральной ваты марки 75
12.5 | 0.04 | 0.04 | Подвальная | сталь | сталь | Отопление | Маты и плиты из минеральной ваты марки 75 | Маты и плиты из минеральной ваты марки 75
7.5 | 0.04 | 0.04 | Подвальная | сталь | сталь | Отопление | Маты и плиты из минеральной ваты марки 75 | Маты и плиты из минеральной ваты марки 75
18 | 0.04 | 0.04 | Подземная канальная | сталь | сталь | Отопление | Маты и плиты из минеральной ваты марки 75 | Маты и плиты из минеральной ваты марки 75
42.7 | 0.04 | 0.04 | Подвальная | сталь | сталь | Отопление | Маты и плиты из минеральной ваты марки 75 | Маты и плиты из минеральной ваты марки 75
56 | 0.04 | 0.04 | Подвальная | сталь | сталь | Отопление | Маты и плиты из минеральной ваты марки 75 | Маты и плиты из минеральной ваты марки 75
9 | 0.04 | 0.04 | Подвальная | сталь | сталь | Отопление | Маты и плиты из минеральной ваты марки 75 | Маты и плиты из минеральной ваты марки 75
24 | 0.04 | 0.04 | Подвальная | сталь | сталь | Отопление | Маты и плиты из минеральной ваты марки 75 | Маты и плиты из минеральной ваты марки 75
29.5 | 0.04 | 0.04 | Подвальная | сталь | сталь | Отопление | Маты и плиты из минеральной ваты марки 75 | Маты и плиты из минеральной ваты марки 75
7.5 | 0.04 | 0.04 | Подвальная | сталь | сталь | Отопление | Маты и плиты из минеральной ваты марки 75 | Маты и плиты из минеральной ваты марки 75
63.1 | 0.04 | 0.021 | Подземная канальная | нж сталь | металлопласт | ГВС | Маты и плиты из минеральной ваты марки 75 | Маты и плиты из минеральной ваты марки 75
1 | 0.04 | 0.04 | Подвальная | сталь | сталь | Отопление | Маты и плиты из минеральной ваты марки 75 | Маты и плиты из минеральной ваты марки 75
10.7 | 0.04 | 0.04 | Подвальная | сталь | сталь | Отопление | Маты и плиты из минеральной ваты марки 75 | Маты и плиты из минеральной ваты марки 75
19 | 0.04 | 0.04 | Подвальная | сталь | сталь | Отопление | Маты и плиты из минеральной ваты марки 75 | Маты и плиты из минеральной ваты марки 75
2 | 0.04 | 0.04 | Подвальная | сталь | сталь | Отопление | Маты и плиты из минеральной ваты марки 75 | Маты и плиты из минеральной ваты марки 75
34 | 0.04 | 0.04 | Подвальная | сталь | сталь | Отопление | Маты и плиты из минеральной ваты марки 75 | Маты и плиты из минеральной ваты марки 75
9 | 0.04 | 0.04 | Подвальная | сталь | сталь | Отопление | Маты и плиты из минеральной ваты марки 75 | Маты и плиты из минеральной ваты марки 75
43 | 0.033 | 0.033 | Подвальная | нж сталь | нж сталь | ГВС | Маты и плиты из минеральной ваты марки 75 | Маты и плиты из минеральной ваты марки 75
65 | 0.033 | 0.033 | Подвальная | нж сталь | нж сталь | ГВС | Маты и плиты из минеральной ваты марки 75 | Маты и плиты из минеральной ваты марки 75
70 | 0.033 |  | Подземная канальная | нж сталь |  | ГВС | Маты и плиты из минеральной ваты марки 75
27.2 | 0.033 | 0.033 | Подвальная | сталь | сталь | Отопление | Маты и плиты из минеральной ваты марки 75 | Маты и плиты из минеральной ваты марки 75
1 | 0.033 | 0.033 | Подвальная | сталь | сталь | Отопление | Маты и плиты из минеральной ваты марки 75 | Маты и плиты из минеральной ваты марки 75
28 | 0.033 | 0.033 | Подвальная | сталь | сталь | Отопление | Маты и плиты из минеральной ваты марки 75 | Маты и плиты из минеральной ваты марки 75
0.5 | 0.033 | 0.033 | Подвальная | нж сталь | нж сталь | ГВС | Маты и плиты из минеральной ваты марки 75 | Маты и плиты из минеральной ваты марки 75
1.7 | 0.033 | 0.033 | Подземная канальная | нж сталь | нж сталь | ГВС | Пенополиуретан в полиэтиленовой оболочке (заводское производство) | Пенополиуретан в полиэтиленовой оболочке (заводское производство)
8 | 0.033 | 0.04 | Надземная | сталь | сталь | Отопление | Маты и плиты из минеральной ваты марки 75 | Маты и плиты из минеральной ваты марки 75
1 | 0.033 | 0.033 | Подвальная | сталь | сталь | Отопление | Маты и плиты из минеральной ваты марки 75 | Маты и плиты из минеральной ваты марки 75
7.2 | 0.033 | 0.033 | Подземная бесканальная | нж сталь | нж сталь | ГВС | Пенополиуретан в полиэтиленовой оболочке (заводское производство) | Пенополиуретан в полиэтиленовой оболочке (заводское производство)
7.8 | 0.033 |  | Подземная канальная | нж сталь |  | ГВС | Пенополиуретан в оцинкованной оболочке (скорлупы) | Маты и плиты из минеральной ваты марки 75
4 | 0.033 | 0.04 | Надземная | сталь | сталь | Отопление | Маты и плиты из минеральной ваты марки 75 | Маты и плиты из минеральной ваты марки 75
30 | 0.033 | 0.033 | Подземная канальная | сталь | сталь | Отопление | Маты и плиты из минеральной ваты марки 75 | Маты и плиты из минеральной ваты марки 75
22 | 0.027 | 0.027 | Подземная канальная | нж сталь | нж сталь | ГВС | Маты и плиты из минеральной ваты марки 75 | Маты и плиты из минеральной ваты марки 75
1 | 0.027 | 0.027 | Подземная канальная | нж сталь | нж сталь | ГВС | Маты и плиты из минеральной ваты марки 75 | Маты и плиты из минеральной ваты марки 75
30.4 | 0.027 | 0.027 | Подземная канальная | сталь | сталь | Отопление | Маты и плиты из минеральной ваты марки 75 | Маты и плиты из минеральной ваты марки 75
7 | 0.027 | 0.0266 | Подвальная | нж сталь | полипропилен | ГВС | Маты и плиты из минеральной ваты марки 75 | Пенополиуретан в оцинкованной оболочке (скорлупы)
2 | 0.027 | 0.027 | Подвальная | сталь | сталь | Отопление | Маты и плиты из минеральной ваты марки 75 | Маты и плиты из минеральной ваты марки 75
15 | 0.027 | 0.027 | Подвальная | сталь | сталь | Отопление | Маты и плиты из минеральной ваты марки 75 | Маты и плиты из минеральной ваты марки 75
20.5 | 0.027 | 0.027 | Подземная канальная | сталь | сталь | Отопление | Маты и плиты из минеральной ваты марки 75 | Маты и плиты из минеральной ваты марки 75
18 | 0.027 | 0.027 | Подземная канальная | сталь | сталь | Отопление | Маты и плиты из минеральной ваты марки 75 | Маты и плиты из минеральной ваты марки 75
1 | 0.027 | 0.027 | Подвальная | нж сталь | нж сталь | ГВС | Маты и плиты из минеральной ваты марки 75 | Маты и плиты из минеральной ваты марки 75
27 | 0.027 | 0.027 | Подземная канальная | сталь | сталь | Отопление | Маты и плиты из минеральной ваты марки 75 | Маты и плиты из минеральной ваты марки 75
8.5 | 0.027 | 0.021 | Подземная канальная | сталь | сталь | Отопление | Маты и плиты из минеральной ваты марки 75 | Маты и плиты из минеральной ваты марки 75
10 | 0.027 | 0.027 | Надземная | сталь | сталь | Отопление | Маты и плиты из минеральной ваты марки 75 | Маты и плиты из минеральной ваты марки 75
0.5 | 0.027 | 0.027 | Подземная канальная | нж сталь | нж сталь | ГВС | Маты и плиты из минеральной ваты марки 75 | Маты и плиты из минеральной ваты марки 75
1 | 0.027 | 0.027 | Подвальная | сталь | сталь | Отопление | Маты и плиты из минеральной ваты марки 75 | Маты и плиты из минеральной ваты марки 75
23 | 0.027 | 0.027 | Подземная канальная | нж сталь | нж сталь | ГВС | Маты и плиты из минеральной ваты марки 75 | Маты и плиты из минеральной ваты марки 75
1 | 0.027 | 0.027 | Подвальная | сталь | сталь | Отопление | Маты и плиты из минеральной ваты марки 75 | Маты и плиты из минеральной ваты марки 75
0.15 | 0.027 | 0.05 | Подземная канальная | нж сталь | нж сталь | ГВС | Маты и плиты из минеральной ваты марки 75 | Пенополиуретан в оцинкованной оболочке (скорлупы)
24.8 | 0.027 | 0.027 | Подземная канальная | сталь | сталь | Отопление | Маты и плиты из минеральной ваты марки 75 | Маты и плиты из минеральной ваты марки 75
14.5 | 0.027 | 0.027 | Подземная канальная | сталь | сталь | Отопление | Маты и плиты из минеральной ваты марки 75 | Маты и плиты из минеральной ваты марки 75
13.5 | 0.027 | 0.027 | Подземная канальная | сталь | сталь | Отопление | Маты и плиты из минеральной ваты марки 75 | Маты и плиты из минеральной ваты марки 75
43 | 0.027 | 0.027 | Подвальная | сталь | сталь | Отопление | Маты и плиты из минеральной ваты марки 75 | Маты и плиты из минеральной ваты марки 75
10 | 0.021 | 0.021 | Подземная канальная | нж сталь | нж сталь | ГВС | Маты и плиты из минеральной ваты марки 75 | Маты и плиты из минеральной ваты марки 75
1 | 0.021 | 0.021 | Подвальная | нж сталь | нж сталь | ГВС | Маты и плиты из минеральной ваты марки 75 | Маты и плиты из минеральной ваты марки 75
6 | 0.021 | 0.021 | Подземная канальная | сталь | сталь | Отопление | Маты и плиты из минеральной ваты марки 75 | Маты и плиты из минеральной ваты марки 75
34 | 0.021 | 0.021 | Подземная канальная | нж сталь | нж сталь | ГВС | Маты и плиты из минеральной ваты марки 75 | Маты и плиты из минеральной ваты марки 75
5.5 | 0.021 | 0.021 | Подземная канальная | сталь | сталь | Отопление | Маты и плиты из минеральной ваты марки 75 | Маты и плиты из минеральной ваты марки 75
58.5 |  | 0.069 | Подземная канальная |  | нж сталь | ГВС |  | Стекловата марки 600